## Содержание
ПРАЙС-ЛИСТ
ОБОРУДОВАНИЕ ДЛЯ
ПАРОКОНДЕНСАТНЫХ СИСТЕМ
2026-08-06
Содержание:
Конденсатоотводчики | >>>
Прерыватели вакуума | >>>
Смотровые стекла | >>>
Вентили запорные | >>>
Задвижки запорные клиновые "ГРАНАР" | >>>
Шаровые краны | >>>
Редукционные клапаны "ГРАНРЕГ" | >>>
Обратные клапаны | >>>
Фильтры сетчатые | >>>
Предохранительные клапаны "ПРЕГРАН" | >>>
Конденсатный насос "СТИМПАМП" и установка сбора и возврата конденсата "СТИМФЛОУ" | >>>
Трубки для манометров СТМ | >>>
Указатели уровня | >>>
Сепараторы "ГРАНСТИМ" СПГ, рекуператоры "ГРАНСТИМ" РП и охладитель отбора проб VYC | >>>

## Конденсатоотводчики
Артикул | Тип | Материал | Темп. до: | ΔР, (бар) | DN | у.е.* без НДС | Наличие на складе | <<< К содержанию
Конденсатоотводчики
Термодинамические конденсатоотводчики, 3/8"-1", DN 15-25
HA03A211258 | СТИМАКС® TM 41 | Нерж. сталь | 400 °С | 42 | 1/2" р/р | 57.03 | складская позиция
HA03A211259 | СТИМАКС® TM 41 | Нерж. сталь |  |  | 3/4" р/р | 74.48 | складская позиция
HA03A211260 | СТИМАКС® TM 41 | Нерж. сталь |  |  | 1" р/р | 103.97 | складская позиция
HA03A222827 | СТИМАКС® TM 41 | Нерж. сталь |  | 40 | 15 ф/ф | 145.45 | складская позиция
HA03A222832 | СТИМАКС® TM 41 | Нерж. сталь |  |  | 20 ф/ф | 159.43 | складская позиция
HA03A222836 | СТИМАКС® TM 41 | Нерж. сталь |  |  | 25 ф/ф | 178.92 | складская позиция
HA03A211263 | СТИМАКС® TM 43 | Нерж. сталь |  | 42 | 1/2" р/р | 73.8 | складская позиция
HA03A211265 | СТИМАКС® TM 43 | Нерж. сталь |  |  | 3/4" р/р | 106.68 | складская позиция
HA03A211266 | СТИМАКС® TM 43 | Нерж. сталь |  |  | 1" р/р | 140.14 | складская позиция
HA03A222837 | СТИМАКС® TM 43 | Нерж. сталь |  | 40 | 15 ф/ф | 148.38 | складская позиция
HA03A222839 | СТИМАКС® TM 43 | Нерж. сталь |  |  | 20 ф/ф | 173.88 | складская позиция
HA03A222843 | СТИМАКС® TM 43 | Нерж. сталь |  |  | 25 ф/ф | 206.17 | складская позиция
Поплавковые конденсатоотводчики, 1/2"-2", DN 15-50
HA02A211271 | СТИМАКС® A 11 | Чугун | 300 °С | 4,5/10/14 | 1/2" р/р | 133.37 | складская позиция
HA02A211272 | СТИМАКС® A 11 | Чугун |  | 4,5/10/14 | 3/4" р/р | 133.37 | складская позиция
HA02A211273 | СТИМАКС® A 11 | Чугун |  | 4,5/10/14 | 1" р/р | 190.99 | складская позиция
HA01A211297 | СТИМАКС® A 31 | Углер. сталь |  | 4,5/10/14 | 15 ф/ф | 181.41 | складская позиция
HA01A211298 | СТИМАКС® A 31 | Углер. сталь |  | 4,5/10/14 | 20 ф/ф | 186.08 | складская позиция
HA01A211299 | СТИМАКС® A 31 | Углер. сталь |  | 4,5/10/14 | 25 ф/ф | 310.42 | складская позиция
HA01A211300 | СТИМАКС® A 31 | Углер. сталь |  | 4,5/10/14 | 40 ф/ф | 706.86 | складская позиция
HA01A211301 | СТИМАКС® A 31 | Углер. сталь |  | 4,5/10/14 | 50 ф/ф | 918.92 | складская позиция
HA01A211282 | СТИМАКС® A 31 | Углер. сталь |  | 4,5/10/14 | 1/2" р/р | 149.52 | складская позиция
HA01A211283 | СТИМАКС® A 31 | Углер. сталь |  | 4,5/10/14 | 3/4" р/р | 149.52 | складская позиция
HA01A211284 | СТИМАКС® A 31 | Углер. сталь |  | 4,5/10/14 | 1" р/р | 226.26 | складская позиция
HA01A211285 | СТИМАКС® A 31 | Углер. сталь |  | 4,5/10/14 | 1 1/2" р/р | 669.59 | складская позиция
HA01A211286 | СТИМАКС® A 31 | Углер. сталь |  | 4,5/10/14 | 2" р/р | 760.03 | складская позиция
Биметаллические конденсатоотводчики, 1/2"-1", DN 15-50
HA01B211249 | СТИМАКС® В 31 | Углер. сталь | 400 °С | 17 | 1/2" р/р | 114.83 | складская позиция
HA01B211250 | СТИМАКС® В 31 | Углер. сталь |  | 17 | 3/4" р/р | 116.46 | складская позиция
HA01B211251 | СТИМАКС® В 31 | Углер. сталь |  | 17 | 15 ф/ф | 155.91 | складская позиция
HA01B211252 | СТИМАКС® В 31 | Углер. сталь |  | 17 | 20 ф/ф | 158.75 | складская позиция
HA01B211253 | СТИМАКС® В 31 | Углер. сталь |  | 17 | 25 ф/ф | 162.66 | складская позиция
HA01B228263 | СТИМАКС® В 32 | Углер. сталь | 400 °С | 24 | 1/2" р/р | 160.07 | складская позиция
HA01B228261 | СТИМАКС® В 32 | Углер. сталь |  | 24 | 3/4" р/р | 160.07 | складская позиция
HA01B228256 | СТИМАКС® В 32 | Углер. сталь |  | 24 | 15 ф/ф | 210.09 | складская позиция
HA01B228255 | СТИМАКС® В 32 | Углер. сталь |  | 24 | 20 ф/ф | 212.95 | складская позиция
HA01B221895 | СТИМАКС® В 32 | Углер. сталь |  | 24 | 25 ф/ф | 217.25 | складская позиция
HA01B228264 | СТИМАКС® В 33 | Углер. сталь |  | 8 | 1/2" р/р | 1000.64 | складская позиция
HA01B228266 | СТИМАКС® В 33 | Углер. сталь |  | 8 | 3/4" р/р | 1000.64 | складская позиция
HA01B228269 | СТИМАКС® В 33 | Углер. сталь |  | 8 | 1" р/р | 1000.64 | складская позиция
HA01B228267 | СТИМАКС® В 33 | Углер. сталь |  | 8 | 15 ф/ф | 1009.8 | складская позиция
HA01B228283 | СТИМАКС® В 33 | Углер. сталь |  | 8 | 20 ф/ф | 1009.8 | складская позиция
HA01B228287 | СТИМАКС® В 33 | Углер. сталь |  | 8 | 25 ф/ф | 1009.8 | складская позиция
HA02A343120 | СТИМАКС® AIR | Чугун | 300 °С | 16 | 1/2" р/р | 127.83 | складская позиция
*Оплата производится в рублях по внутреннему курсу компании.
Компания оставляет за собой право вносить конструктивные изменения. Данный прайс-лист не является публичной офертой
Компания АДЛ производство и поставки промышленного оборудования
Тел.: (495) 937 8968 Факс: (495) 933 8501/02 info@adl.ru www.adl.ru интернет-магазин: www.valve.ru

## Прерыватели вакуума
Артикул | Тип | Материал | Темп. до: | PN, (бар) | DN | у.е.* без НДС | Наличие на складе | <<< К содержанию
Прерыватель вакуума VBS16 3/8"-1", DN 10-25
GT02A223667 | VBS16 | Латунь | 200 °C | 16 | 3/8" р | 92.9 | 6-8 недель
GT02A223666 | VBS16 | Латунь |  |  | 1/2" р | 58.7 | в наличии
GT02A223668 | VBS16 | Латунь |  |  | 3/4" р | 127.41 | 6-8 недель
GT02A223669 | VBS16 | Латунь |  |  | 1" р | 168.42 | 6-8 недель
GT01A223671 | VBS16 | Нерж. сталь | 250 °C |  | 3/8" р | 130.69 | 6-8 недель
GT01A223672 | VBS16 | Нерж. сталь |  |  | 1/2" р | 158.01 | 6-8 недель
GT01A223673 | VBS16 | Нерж. сталь |  |  | 3/4" р | 190.8 | 6-8 недель
GT01A223674 | VBS16 | Нерж. сталь |  |  | 1" р | 237.36 | 6-8 недель
Прерыватель вакуума VBS25 1/2", DN 15
GT01A511776 | VBS25 | Нерж. сталь | 400°C | 25 | 1/2" р | 59.81 | в наличии
*Оплата производится в рублях по внутреннему курсу компании.
Компания оставляет за собой право вносить конструктивные изменения. Данный прайс-лист не является публичной офертой
Компания АДЛ производство и поставки промышленного оборудования
Тел.: (495) 937 8968 Факс: (495) 933 8501/02 info@adl.ru www.adl.ru интернет-магазин: www.valve.ru

## Смотровые стекла
Артикул | Тип | Материал | Темп. до: | PN, (бар) | DN | у.е.* без НДС | Наличие на складе | <<< К содержанию
Двусторонние смотровые стекла СС01, DN 15-100
GZ02A425774 | СС01 | Углер. сталь | 250 °С | 40 | 15 ф/ф | 104.97 | складская позиция
GZ02A425776 | СС01 | Углер. сталь |  | 40 | 20 ф/ф | 111.45 | складская позиция
GZ02A425780 | СС01 | Углер. сталь |  | 40 | 25 ф/ф | 133.08 | складская позиция
GZ02A425787 | СС01 | Углер. сталь |  | 40 | 32 ф/ф | 163.38 | складская позиция
GZ02A425788 | СС01 | Углер. сталь |  | 40 | 40 ф/ф | 173.14 | складская позиция
GZ02A425789 | СС01 | Углер. сталь |  | 40 | 50 ф/ф | 204.51 | складская позиция
GZ02A425790 | СС01 | Углер. сталь |  | 40 | 65 ф/ф | 346.23 | складская позиция
GZ02A425792 | СС01 | Углер. сталь |  | 40 | 80 ф/ф | 386.28 | складская позиция
GZ02A425793 | СС01 | Углер. сталь |  | 40 | 100 ф/ф | 582.12 | складская позиция
Односторонние смотровые стекла CC02, DN 1/2"-1"
GZ02A225606 | СС02 | Углер. сталь | 280 °С | 40 | 1/2" р/р | 39.71 | складская позиция
GZ02A225609 | СС02 | Углер. сталь |  | 40 | 3/4" р/р | 45.23 | складская позиция
GZ02A225610 | СС02 | Углер. сталь |  | 40 | 1" р/р | 49.81 | складская позиция
Двусторонние смотровые стекла CC03, DN 1/2"-2"
GZ02A230095 | СС03 | Углер. сталь | 280 °С | 40 | 1/2" р/р | 72.03 | складская позиция
GZ02A230098 | СС03 | Углер. сталь |  | 40 | 3/4" р/р | 78.21 | складская позиция
GZ02A230099 | СС03 | Углер. сталь |  | 40 | 1" р/р | 109.53 | складская позиция
GZ02A230105 | СС03 | Углер. сталь |  | 40 | 1 1/4" р/р | 156.75 | складская позиция
GZ02A230106 | СС03 | Углер. сталь |  | 40 | 1 1/2" р/р | 156.86 | складская позиция
GZ02A230107 | СС03 | Углер. сталь |  | 40 | 2" р/р | 263.74 | складская позиция
Двусторонние смотровые стекла CC03, DN 15-200
GZ02A230111 | СС03 | Углер. сталь | 280 °С | 16 | 15 ф/ф | 110.59 | складская позиция
GZ02A230112 | СС03 | Углер. сталь |  | 16 | 20 ф/ф | 117.42 | складская позиция
GZ02A230114 | СС03 | Углер. сталь |  | 16 | 25 ф/ф | 140.21 | складская позиция
GZ02A230115 | СС03 | Углер. сталь |  | 16 | 32 ф/ф | 172.14 | складская позиция
GZ02A230116 | СС03 | Углер. сталь |  | 16 | 40 ф/ф | 182.42 | складская позиция
GZ02A230117 | СС03 | Углер. сталь |  | 16 | 50 ф/ф | 215.46 | складская позиция
GZ02A230118 | СС03 | Углер. сталь |  | 16 | 65 ф/ф | 364.8 | складская позиция
GZ02A230119 | СС03 | Углер. сталь |  | 16 | 80 ф/ф | 406.99 | складская позиция
GZ02A230120 | СС03 | Углер. сталь |  | 16 | 100 ф/ф | 613.32 | складская позиция
GZ02A230121 | СС03 | Углер. сталь |  | 16 | 125 ф/ф | 1992.78 | 8-10 недель
GZ02A230122 | СС03 | Углер. сталь |  | 16 | 150 ф/ф | 2366.72 | 8-10 недель
GZ02A230123 | СС03 | Углер. сталь |  | 10 | 200 ф/ф | 2885.96 | 8-10 недель
Двусторонние смотровые стекла CC03, DN 15-50
GZ02A369528 | СС03 | Углер. сталь | 280 °С | 40 | 15 ф/ф | 132.08 | складская позиция
GZ02A369531 | СС03 | Углер. сталь |  | 40 | 20 ф/ф | 138.5 | складская позиция
GZ02A369298 | СС03 | Углер. сталь |  | 40 | 25 ф/ф | 192.75 | складская позиция
GZ02A369532 | СС03 | Углер. сталь |  | 40 | 32 ф/ф | 229.89 | складская позиция
GZ02A369534 | СС03 | Углер. сталь |  | 40 | 40 ф/ф | 233.74 | складская позиция
GZ02A369535 | СС03 | Углер. сталь |  | 40 | 50 ф/ф | 342.99 | складская позиция
GZ02A398796 | СС03 | Углер. сталь |  | 40 | 65 ф/ф | 377.56 | складская позиция
GZ02A384654 | СС03 | Углер. сталь |  | 40 | 80 ф/ф | 421.24 | складская позиция
GZ02A384152 | СС03 | Углер. сталь |  | 25 | 100 ф/ф | 634.05 | складская позиция
GZ02A398799 | СС03 | Углер. сталь |  | 25 | 125 ф/ф | 2062.5 | складская позиция
GZ02A398802 | СС03 | Углер. сталь |  | 16 | 150 ф/ф | 2449.52 | 8-10 недель
Двусторонние смотровые стекла CC03, DN 15-200
GZ02A412705 | СС04 | Углер. сталь | 250 °С | 16 | 15 ф/ф | 93.09 | складская позиция
GZ02A412706 | СС04 | Углер. сталь |  | 16 | 20 ф/ф | 98.84 | складская позиция
GZ02A412707 | СС04 | Углер. сталь |  | 16 | 25 ф/ф | 118.02 | складская позиция
GZ02A412708 | СС04 | Углер. сталь |  | 16 | 32 ф/ф | 144.89 | складская позиция
GZ02A412709 | СС04 | Углер. сталь |  | 16 | 40 ф/ф | 153.55 | складская позиция
GZ02A412710 | СС04 | Углер. сталь |  | 16 | 50 ф/ф | 181.36 | складская позиция
GZ02A411483 | СС04 | Углер. сталь |  | 16 | 65 ф/ф | 307.07 | складская позиция
GZ02A412713 | СС04 | Углер. сталь |  | 16 | 80 ф/ф | 342.58 | складская позиция
GZ02A412714 | СС04 | Углер. сталь |  | 16 | 100 ф/ф | 516.26 | складская позиция
GZ02A412715 | СС04 | Углер. сталь |  | 16 | 125 ф/ф | 1672.34 | 8-10 недель
GZ02A412718 | СС04 | Углер. сталь |  | 16 | 150 ф/ф | 1992.19 | 8-10 недель
GZ02A411484 | СС04 | Углер. сталь |  | 10 | 200 ф/ф | 2429.26 | 8-10 недель
*Оплата производится в рублях по внутреннему курсу компании.
Компания оставляет за собой право вносить конструктивные изменения. Данный прайс-лист не является публичной офертой
Компания АДЛ производство и поставки промышленного оборудования
Тел.: (495) 937 8968 Факс: (495) 933 8501/02 info@adl.ru www.adl.ru интернет-магазин: www.valve.ru

## Запорные вентили
Артикул | Тип | Материал | PN, (бар) | Темп. до: | DN | у.е.* без НДС | Наличие на складе | <<< К содержанию
Вентиль запорный тип 201, 3/8"-2"
BU01A4024 | 201 | Чугун СЧ | 16 |  | 3/8" р/р | 17.69 | складская позиция
BU01A3065 | 201 | Чугун СЧ | 16 |  | 1/2" р/р | 20.64 | складская позиция
BU01A3066 | 201 | Чугун СЧ | 16 |  | 3/4" р/р | 22.11 | складская позиция
BU01A3067 | 201 | Чугун СЧ | 16 |  | 1" р/р | 24.32 | складская позиция
BU01A3068 | 201 | Чугун СЧ | 16 |  | 1 1/4" р/р | 26.53 | складская позиция
BU01A3069 | 201 | Чугун СЧ | 16 |  | 1 1/2" р/р | 34.64 | складская позиция
BU01A3070 | 201 | Чугун СЧ | 16 |  | 2" р/р | 40.53 | складская позиция
Вентиль запорный сальниковый ГРАНВЕНТ® серии KV16, DN 15-200
BO02B102822 | KV16-015 | Чугун СЧ | 16 | 300 °С | 15 ф/ф | 15.92 | складская позиция
BO02B102828 | KV16-020 | Чугун СЧ | 16 |  | 20 ф/ф | 18.26 | складская позиция
BO02B102829 | KV16-025 | Чугун СЧ | 16 |  | 25 ф/ф | 21.25 | складская позиция
BO02B102830 | KV16-032 | Чугун СЧ | 16 |  | 32 ф/ф | 33.19 | складская позиция
BO02B102831 | KV16-040 | Чугун СЧ | 16 |  | 40 ф/ф | 40.14 | складская позиция
BO02B102832 | KV16-050 | Чугун СЧ | 16 |  | 50 ф/ф | 55.09 | складская позиция
BO02B102833 | KV16-065 | Чугун СЧ | 16 |  | 65 ф/ф | 71.02 | складская позиция
BO02B102834 | KV16-080 | Чугун СЧ | 16 |  | 80 ф/ф | 95.57 | складская позиция
BO02B102835 | KV16-100 | Чугун СЧ | 16 |  | 100 ф/ф | 124.11 | складская позиция
BO02B102836 | KV16-125 | Чугун СЧ | 16 |  | 125 ф/ф | 190.81 | складская позиция
BO02B102837 | KV16-150 | Чугун СЧ | 16 |  | 150 ф/ф | 241.23 | складская позиция
BO02B102838 | KV16-200 | Чугун СЧ | 16 |  | 200 ф/ф | 381.61 | складская позиция
Вентиль запорный тип 215, DN 15-300
BU01A4027 | 215 | Чугун СЧ | 16 | 300 °С | 15 ф/ф | 30.88 | складская позиция
BU01A4028 | 215 | Чугун СЧ | 16 |  | 20 ф/ф | 33.31 | складская позиция
BU01A4029 | 215 | Чугун СЧ | 16 |  | 25 ф/ф | 43.07 | складская позиция
BU01A4030 | 215 | Чугун СЧ | 16 |  | 32 ф/ф | 51.19 | складская позиция
BU01A4031 | 215 | Чугун СЧ | 16 |  | 40 ф/ф | 53.64 | складская позиция
BU01A4032 | 215 | Чугун СЧ | 16 |  | 50 ф/ф | 67.45 | складская позиция
BU01A4033 | 215 | Чугун СЧ | 16 |  | 65 ф/ф | 101.58 | складская позиция
BU01A4034 | 215 | Чугун СЧ | 16 |  | 80 ф/ф | 131.64 | складская позиция
BU01A4035 | 215 | Чугун СЧ | 16 |  | 100 ф/ф | 192.59 | складская позиция
BU01A4036 | 215 | Чугун СЧ | 16 |  | 125 ф/ф | 269.79 | складская позиция
BU01A4037 | 215 | Чугун СЧ | 16 |  | 150 ф/ф | 354.31 | складская позиция
BU01A4038 | 215 | Чугун СЧ | 16 |  | 200 ф/ф | 854.07 | складская позиция
BU01A4039 | 215 | Чугун СЧ | 16 |  | 250 ф/ф | 1268.51 | складская позиция
BU01A4040 | 215 | Чугун СЧ | 16 |  | 300 ф/ф | 2125.02 | складская позиция
Вентиль запорный сальниковый ГРАНВЕНТ® серии KV40, DN 15-400
BO03B102680 | KV40 | Углер. сталь | 40 | 400 °С | 15 ф/ф | 57.09 | складская позиция
BO03B102684 | KV40 | Углер. сталь | 40 |  | 20 ф/ф | 63.44 | складская позиция
BO03B102685 | KV40 | Углер. сталь | 40 |  | 25 ф/ф | 72.49 | складская позиция
BO03B102686 | KV40 | Углер. сталь | 40 |  | 32 ф/ф | 94.24 | складская позиция
BO03B102687 | KV40 | Углер. сталь | 40 |  | 40 ф/ф | 134.59 | складская позиция
BO03B102688 | KV40 | Углер. сталь | 40 |  | 50 ф/ф | 169.02 | складская позиция
BO03B102691 | KV40 | Углер. сталь | 40 |  | 65 ф/ф | 240.82 | складская позиция
BO03B102692 | KV40 | Углер. сталь | 40 |  | 80 ф/ф | 301.32 | складская позиция
BO03B102693 | KV40 | Углер. сталь | 40 |  | 100 ф/ф | 400.99 | складская позиция
BO03B102696 | KV40 | Углер. сталь | 40 |  | 125 ф/ф | 593.59 | складская позиция
BO03B102698 | KV40 | Углер. сталь | 40 |  | 150 ф/ф | 765.75 | складская позиция
BO03B102699 | KV40 | Углер. сталь | 40 |  | 200 ф/ф | 1345.75 | складская позиция
BO03B102700 | KV40 | Углер. сталь | 40 |  | 250 ф/ф | 2045.81 | складская позиция
BO03B102702 | KV40 | Углер. сталь | 40 |  | 300 ф/ф | 3344.01 | складская позиция
BO03B102703 | KV40 | Углер. сталь | 40 |  | 350 ф/ф | по запросу | складская позиция
BO03B102705 | KV40 | Углер. сталь | 40 |  | 400 ф/ф | по запросу | складская позиция
Вентиль запорный тип 234А с сильфонным уплотнением, DN 15-200
BU01B120034 | 234A | Чугун СЧ | 16 | 300 °С | 15 ф/ф | 60.32 | складская позиция
BU01B120036 | 234A | Чугун СЧ | 16 |  | 20 ф/ф | 65.08 | складская позиция
BU01B120037 | 234A | Чугун СЧ | 16 |  | 25 ф/ф | 73.03 | складская позиция
BU01B120039 | 234A | Чугун СЧ | 16 |  | 32 ф/ф | 84.93 | складская позиция
BU01B120040 | 234A | Чугун СЧ | 16 |  | 40 ф/ф | 97.63 | складская позиция
BU01B120041 | 234A | Чугун СЧ | 16 |  | 50 ф/ф | 112.71 | складская позиция
BU01B120042 | 234A | Чугун СЧ | 16 |  | 65 ф/ф | 155.57 | складская позиция
BU01B120043 | 234A | Чугун СЧ | 16 |  | 80 ф/ф | 199.23 | складская позиция
BU01B120044 | 234A | Чугун СЧ | 16 |  | 100 ф/ф | 268.28 | складская позиция
BU01B120045 | 234A | Чугун СЧ | 16 |  | 125 ф/ф | 412.74 | складская позиция
BU01B120046 | 234A | Чугун СЧ | 16 |  | 150 ф/ф | 519.1 | складская позиция
BU01B143868 | 234A | Чугун СЧ | 16 |  | 200 ф/ф | 1414.42 | складская позиция
BU01B143869 | 234A | Чугун СЧ | 16 |  | 250 ф/ф | 2035.12 | складская позиция
Вентили запорные сильфонные фланцевые «Гранвент» серии КV31, Tмакс. 300 °C, PN 16
BO02A367760 | KV31-015 | Чугун СЧ | 16 | 300 °С | 15 ф/ф | 44.95 | складская позиция
BO02A367761 | KV31-020 | Чугун СЧ | 16 |  | 20 ф/ф | 47.89 | складская позиция
BO02A367762 | KV31-025 | Чугун СЧ | 16 |  | 25 ф/ф | 56.36 | складская позиция
BO02A367763 | KV31-032 | Чугун СЧ | 16 |  | 32 ф/ф | 68.42 | складская позиция
BO02A367766 | KV31-040 | Чугун СЧ | 16 |  | 40 ф/ф | 78.2 | складская позиция
BO02A367767 | KV31-050 | Чугун СЧ | 16 |  | 50 ф/ф | 91.23 | складская позиция
BO02A367773 | KV31-065 | Чугун СЧ | 16 |  | 65 ф/ф | 112.08 | складская позиция
BO02A367776 | KV31-080 | Чугун СЧ | 16 |  | 80 ф/ф | 159.31 | складская позиция
BO02A367778 | KV31-100 | Чугун СЧ | 16 |  | 100 ф/ф | 197.43 | складская позиция
BO02A423227 | KV31-125 | Чугун СЧ | 16 |  | 125 ф/ф | 298.75 | складская позиция
BO02A423228 | KV31-150 | Чугун СЧ | 16 |  | 150 ф/ф | 385.41 | складская позиция
BO02A423229 | KV31-200 | Чугун СЧ | 16 |  | 200 ф/ф | 1069.66 | складская позиция
BO02A423231 | KV31-250 | Чугун СЧ | 16 |  | 250 ф/ф | 1537.85 | складская позиция
BO02A426120 | KV31-300 | Чугун СЧ | 16 |  | 300 ф/ф | 1594.62 | складская позиция
Вентили запорные «Гранвент» серии КV35 с сильфонным уплотнением, DN 15-400, Tмакс. 300 °C, PN 16
BO01B432570 | KV35 | Нерж.сталь | 16 | 300 °С | 15 ф/ф | 195.34 | 12-14 недель
BO01B432571 | KV35 | Нерж.сталь | 16 |  | 20 ф/ф | 214.92 | 12-14 недель
BO01B429922 | KV35 | Нерж.сталь | 16 |  | 25 ф/ф | 227.8 | 12-14 недель
BO01B429923 | KV35 | Нерж.сталь | 16 |  | 32 ф/ф | 280 | 12-14 недель
BO01B432465 | KV35 | Нерж.сталь | 16 |  | 40 ф/ф | 359.92 | 12-14 недель
BO01B429924 | KV35 | Нерж.сталь | 16 |  | 50 ф/ф | 431.69 | 12-14 недель
BO01B432572 | KV35 | Нерж.сталь | 16 |  | 65 ф/ф | 559.15 | 12-14 недель
BO01B432573 | KV35 | Нерж.сталь | 16 |  | 80 ф/ф | 814.32 | 12-14 недель
BO01B432574 | KV35 | Нерж.сталь | 16 |  | 100 ф/ф | 1146.36 | 12-14 недель
BO01B432575 | KV35 | Нерж.сталь | 16 |  | 125 ф/ф | 1621.44 | 12-14 недель
BO01B432576 | KV35 | Нерж.сталь | 16 |  | 150 ф/ф | 2387.2 | 12-14 недель
BO01B432577 | KV35 | Нерж.сталь | 16 |  | 200 ф/ф | 3938.05 | 12-14 недель
BO01B432578 | KV35 | Нерж.сталь | 16 |  | 250 ф/ф | 8216.44 | 12-14 недель
BO01B432579 | KV35 | Нерж.сталь | 16 |  | 300 ф/ф | 11741.44 | 12-14 недель
BO01B432580 | KV35 | Нерж.сталь | 16 |  | 350 ф/ф | 18450.85 | 12-14 недель
BO01B432581 | KV35 | Нерж.сталь | 16 |  | 400 ф/ф | 27396.78 | 12-14 недель
Вентиль запорный ГРАНВЕНТ® серии КV45 с сильфонным уплотнением, DN 15-400
BO03A102697 | KV45 | Углер. сталь | 40 | 400 °С | 15 ф/ф | 80.19 | складская позиция
BO03A102707 | KV45 | Углер. сталь | 40 |  | 20 ф/ф | 86.08 | складская позиция
BO03A102711 | KV45 | Углер. сталь | 40 |  | 25 ф/ф | 92.88 | складская позиция
BO03A102712 | KV45 | Углер. сталь | 40 |  | 32 ф/ф | 120.07 | складская позиция
BO03A102715 | KV45 | Углер. сталь | 40 |  | 40 ф/ф | 139.79 | складская позиция
BO03A102717 | KV45 | Углер. сталь | 40 |  | 50 ф/ф | 170.82 | складская позиция
BO03A102719 | KV45 | Углер. сталь | 40 |  | 65 ф/ф | 248.55 | складская позиция
BO03A102722 | KV45 | Углер. сталь | 40 |  | 80 ф/ф | 328.51 | складская позиция
BO03A102724 | KV45 | Углер. сталь | 40 |  | 100 ф/ф | 437.25 | складская позиция
BO03A102726 | KV45 | Углер. сталь | 40 |  | 125 ф/ф | 645.69 | складская позиция
BO03A102727 | KV45 | Углер. сталь | 40 |  | 150 ф/ф | 899.21 | складская позиция
BO03A102728 | KV45 | Углер. сталь | 40 |  | 200 ф/ф | 1472.64 | складская позиция
BO03A102729 | KV45 | Углер. сталь | 40 |  | 250 ф/ф | 2157.28 | складская позиция
BO03A102730 | KV45 | Углер. сталь | 40 |  | 300 ф/ф | 3346.01 | складская позиция
BO03A102732 | KV45 | Углер. сталь | 40 |  | 350 ф/ф | 4816.64 | складская позиция
BO03A102733 | KV45 | Углер. сталь | 40 |  | 400 ф/ф | по запросу | складская позиция
Вентиль игольчатый V YC147, 1/4"-2"
DQ01A9989 | VYC147 | Латунь | 200 | 200 °С | 1/4" р/р | 38.88 | складская позиция
DQ01A8824 | VYC147 | Латунь | 200 |  | 3/8" р/р | 48.28 | складская позиция
DQ01A9982 | VYC147 | Латунь | 200 |  | 1/2" р/р | 50.76 | складская позиция
DQ01A9983 | VYC147 | Латунь | 200 |  | 3/4" р/р | 95.75 | складская позиция
DQ01A9984 | V YC147 | Латунь | 200 |  | 1" р/р | 158.66 | складская позиция
DQ01A9985 | VYC147 | Латунь | 200 |  | 1 1/4" р/р | 229.77 | складская позиция
DQ01A9986 | VYC147 | Латунь | 200 |  | 1 1/2" р/р | 244.92 | складская позиция
DQ01A9987 | V YC147 | Латунь | 200 |  | 2" р/р | 412.83 | складская позиция
DQ02A10208 | VYC147 | Углер. сталь | 250 | 400 °С | 1/4" р/р | 39.14 | складская позиция
DQ02A10209 | VYC147 | Углер. сталь | 250 |  | 3/8" р/р | 44.67 | складская позиция
DQ02A10207 | VYC147 | Углер. сталь | 250 |  | 1/2" р/р | 47.77 | складская позиция
DQ02A10210 | VYC147 | Углер. сталь | 250 |  | 3/4" р/р | 85.74 | складская позиция
DQ02A10211 | V YC147 | Углер. сталь | 250 |  | 1" р/р | 118.79 | складская позиция
DQ02A10212 | VYC147 | Углер. сталь | 250 |  | 1 1/4" р/р | 169.96 | складская позиция
DQ02A10213 | VYC147 | Углер. сталь | 250 |  | 1 1/2" р/р | 199.48 | складская позиция
DQ02A10214 | V YC147 | Углер. сталь | 250 |  | 2" р/р | 311.87 | складская позиция
DQ03A10215 | V YC147 | Нерж. сталь | 250 |  | 1/4" р/р | 61.42 | складская позиция
DQ03A10217 | V YC147 | Нерж. сталь | 250 |  | 3/8" р/р | 76.55 | складская позиция
DQ03A7261 | V YC147 | Нерж. сталь | 250 |  | 1/2" р/р | 86.36 | складская позиция
DQ03A10216 | V YC147 | Нерж. сталь | 250 |  | 3/4" р/р | 135.31 | складская позиция
DQ03A10218 | V YC147 | Нерж. сталь | 250 |  | 1" р/р | 263.9 | складская позиция
DQ03A10219 | VYC147 | Нерж. сталь | 250 |  | 1 1/4" р/р | 369.97 | складская позиция
DQ03A10220 | VYC147 | Нерж. сталь | 250 |  | 1 1/2" р/р | 491.09 | складская позиция
DQ03A10221 | V YC147 | Нерж. сталь | 250 |  | 2" р/р | 706.16 | складская позиция
*Оплата производится в рублях по внутреннему курсу компании.
Компания оставляет за собой право вносить конструктивные изменения. Данный прайс-лист не является публичной офертой
Компания АДЛ производство и поставки промышленного оборудования
Тел.: (495) 937 8968 Факс: (495) 933 8501/02 info@adl.ru www.adl.ru интернет-магазин: www.valve.ru

## Клиновая задвижка
Артикул | Тип | Материал | Темп. до: | PN, (бар) | DN | у.е.* без НДС | Наличие на складе | <<< К содержанию
Задвижка запорная клиновая ГРАНАР® серии KR30 нерж. сталь, Тмакс. = 200 °С
CV02A231504 | KR30.04.015.16.Р/Р | Нерж. сталь | 200 °С | 16 | 15 р/р | по запросу | складская позиция
CV02A231505 | KR30.04.020.16.Р/Р | Нерж. сталь |  | 16 | 20 р/р | по запросу | складская позиция
CV02A231506 | KR30.04.025.16.Р/Р | Нерж. сталь |  | 16 | 25 р/р | по запросу | складская позиция
CV02A231507 | KR30.04.032.16.Р/Р | Нерж. сталь |  | 16 | 32 р/р | по запросу | складская позиция
CV02A231508 | KR30.04.040.16.Р/Р | Нерж. сталь |  | 16 | 40 р/р | по запросу | складская позиция
CV02A231509 | KR30.04.050.16.Р/Р | Нерж. сталь |  | 16 | 50 р/р | 97.45 | складская позиция
*Оплата производится в рублях по внутреннему курсу компании.
Компания оставляет за собой право вносить конструктивные изменения. Данный прайс-лист не является публичной офертой
Компания АДЛ производство и поставки промышленного оборудования
Тел.: (495) 937 8968 Факс: (495) 933 8501/02 info@adl.ru www.adl.ru интернет-магазин: www.valve.ru

## Шаровые краны
Артикул | Тип | Материал | Темп. до: | PN, (бар) | DN | у.е.* без НДС | Наличие на складе | <<< К содержанию
Шаровой кран PEKOS на пар до 240 °С, DN 15-300
BG09B33840 | P02-SSS-015-16 | Чугун | 240 °С | 16 | 15 ф/ф | 87.63 | складская позиция
BG09B33841 | P02-SSS-020-16 | Чугун |  | 16 | 20 ф/ф | 93.22 | складская позиция
BG09B33842 | P02-SSS-025-16 | Чугун |  | 16 | 25 ф/ф | 101.61 | складская позиция
BG09B33843 | P02-SSS-032-16 | Чугун |  | 16 | 32 ф/ф | 110.93 | складская позиция
BG09B33844 | P02-SSS-040-16 | Чугун |  | 16 | 40 ф/ф | 126.78 | складская позиция
BG09B33845 | P02-SSS-050-16 | Чугун |  | 16 | 50 ф/ф | 151.02 | складская позиция
BG09B33846 | P02-SSS-065-16 | Чугун |  | 16 | 65 ф/ф | 197.63 | складская позиция
BG09B33847 | P02-SSS-080-16 | Чугун |  | 16 | 80 ф/ф | 248.9 | складская позиция
BG09B33848 | P02-SSS-100-16 | Чугун |  | 16 | 100 ф/ф | 292.71 | складская позиция
BG09B33849 | P02-SSS-125-16 | Чугун |  | 16 | 125 ф/ф | 687.03 | складская позиция
BG09B33850 | P02-SSS-150-16 | Чугун |  | 16 | 150 ф/ф | по запросу | складская позиция
BG09B33851 | P02-SSS-200-16 | Чугун |  | 16 | 200 ф/ф | 1530.68 | складская позиция
BG03D22522 | P04-SSSG-015-40 | Углер. сталь |  | 40 | 15 ф/ф | 129.32 | складская позиция
BG03D22523 | P04-SSSG-020-40 | Углер. сталь |  | 40 | 20 ф/ф | 131.17 | складская позиция
BG03D22524 | P04-SSSG-025-40 | Углер. сталь |  | 40 | 25 ф/ф | 141.33 | складская позиция
BG03D31953 | P04-SSSG-032-40 | Углер. сталь |  | 40 | 32 ф/ф | 166.27 | складская позиция
BG03D18911 | P04-SSSG-040-40 | Углер. сталь |  | 40 | 40 ф/ф | 205.07 | складская позиция
BG03D18910 | P04-SSSG-050-40 | Углер. сталь |  | 40 | 50 ф/ф | 230.01 | складская позиция
BG03D31959 | P04-SSSG-065-40 | Углер. сталь |  | 40 | 65 ф/ф | 293.75 | складская позиция
BG03D18909 | P04-SSSG-080-40 | Углер. сталь |  | 40 | 80 ф/ф | 382.42 | складская позиция
BG03D31960 | P04-SSSG-100-40 | Углер. сталь |  | 40 | 100 ф/ф | 460.02 | складская позиция
BG03D31961 | P04-SSSG-125-40 | Углер.сталь |  | 40 | 125 ф/ф | 1005.02 | складская позиция
BG03D18906 | P04-SSSG-150-40 | Углер.сталь |  | 40 | 150 ф/ф | 1555.56 | складская позиция
BG03D31962 | P04-SSSG-200-40 | Углер. сталь |  | 40 | 200 ф/ф | 2721.31 | складская позиция
BG03D33765 | P04-SSSG-250-40 | Углер. сталь |  | 40 | 250 ф/ф | 5799.17 | складская позиция
BG03D33766 | P04-SSSG-300-40 | Углер. сталь |  | 40 | 300 ф/ф | 8803.14 | складская позиция
Шаровой кран PEKOS на пар до 240 °С, DN 200-300
BG03D33769 | P04-SSSG-100-16 | Углер. сталь | 240 °С | 16 | 100 ф/ф | 452.63 | складская позиция
BG03D33416 | P04-SSSG-125-16 | Углер. сталь |  | 16 | 125 ф/ф | 920.03 | складская позиция
BG03D33770 | P04-SSSG-150-16 | Углер. сталь |  | 16 | 150 ф/ф | 1219.32 | складская позиция
BG03D33771 | P04-SSSG-200-16 | Углер. сталь |  | 16 | 200 ф/ф | 2117.19 | складская позиция
BG03D33775 | P04-SSSG-250-16 | Углер. сталь |  | 16 | 250 ф/ф | 5446.31 | складская позиция
BG03D33776 | P04-SSSG-300-16 | Углер. сталь |  | 16 | 300 ф/ф | 8083.55 | складская позиция
Шаровой кран полупроходной BV16, 1/4»-2»
BL01B404506 | BV16.04.008.40.Р/Р | Нерж. сталь | 220 °С | 40 (пар 10) | 1/4" р/р | 5.65 | складская позиция
BL01B404507 | BV16.04.010.40.Р/Р | Нерж. сталь |  | 40 (пар 10) | 3/8" р/р | 6.56 | складская позиция
BL01B404508 | BV16.04.015.40.Р/Р | Нерж. сталь |  | 40 (пар 10) | 1/2" р/р | 7.75 | складская позиция
BL01B404509 | BV16.04.020.40.Р/Р | Нерж. сталь |  | 40 (пар 10) | 3/4" р/р | 9.16 | складская позиция
BL01B404510 | BV16.04.025.40.Р/Р | Нерж. сталь |  | 40 (пар 10) | 1" р/р | 14.6 | складская позиция
BL01B404511 | BV16.04.032.40.Р/Р | Нерж. сталь |  | 40 (пар 10) | 1 1/4" р/р | 20.04 | складская позиция
BL01B404512 | BV16.04.040.40.Р/Р | Нерж. сталь |  | 40 (пар 10) | 1 1/2" р/р | 23.06 | складская позиция
BL01B404513 | BV16.04.050.40.Р/Р | Нерж. сталь |  | 40 (пар 10) | 2" р/р | 33.96 | складская позиция
Шаровой кран полнопроходной BV15, Тмакс. = 220 °С
BL01B343058 | BV15.04.008.63.Р/Р | Нерж. сталь | 220 °С | 63 | 8 р/р | 8.48 | складская позиция
BL01B343059 | BV15.04.010.63.Р/Р | Нерж. сталь |  | 63 | 10 р/р | 8.48 | складская позиция
BL01B343060 | BV15.04.020.63.Р/Р | Нерж. сталь |  | 63 | 15 р/р | 9.83 | складская позиция
BL01B343061 | BV15.04.020.63.Р/Р | Нерж. сталь |  | 63 | 20 р/р | 15.07 | складская позиция
BL01B343062 | BV15.04.025.63.Р/Р | Нерж. сталь |  | 63 | 25 р/р | 21.92 | складская позиция
BL01B343063 | BV15.04.032.63.Р/Р | Нерж. сталь |  | 63 | 32 р/р | 32.47 | складская позиция
BL01B343064 | BV15.04.040.63.Р/Р | Нерж. сталь |  | 63 | 40 р/р | 47.22 | складская позиция
BL01B343065 | BV15.04.050.63.Р/Р | Нерж. сталь |  | 63 | 50 р/р | 71.56 | складская позиция
BL01B343066 | BV15.04.065.40.Р/Р | Нерж. сталь |  | 40 | 65 р/р | 151.36 | складская позиция
BL01B343067 | BV15.04.080.40.Р/Р | Нерж. сталь |  | 40 | 80 р/р | 219.31 | складская позиция
Шаровой кран полнопроходной BV17 (р/р) или BV17 (с/c), DN 8-100
BL01B359435 | BV17.04.008.63.Р/Р | Нерж. сталь | 200 °С | 64 (пар 10) | 1/4" р/р | 13.02 | складская позиция
BL01A359476 | BV17.04.008.63.C/C | Нерж. сталь |  | 64 (пар 10) | 1/4" с/с |  | складская позиция
BL01B359436 | BV17.04.010.63.Р/Р | Нерж. сталь |  | 64 (пар 10) | 3/8" р/р | 320.34 | складская позиция
BL01A359477 | BV17.04.010.63.C/C | Нерж. сталь |  | 64 (пар 10) | 3/8" с/с | 13.02 | складская позиция
BL01B359437 | BV17.04.015.63.Р/Р | Нерж. сталь |  | 64 (пар 10) | 1/2"р/р | по запросу | складская позиция
BL01A359478 | BV17.04.015.63.C/C | Нерж. сталь |  | 64 (пар 10) | 1/2" с/с | 16.33 | складская позиция
BL01B359438 | BV17.04.020.63.Р/Р | Нерж. сталь |  | 64 (пар 10) | 3/4 р/р | 22.1 | складская позиция
BL01A359479 | BV17.04.020.63.C/C | Нерж. сталь |  | 64 (пар 10) | 3/4" с/с | 22.1 | складская позиция
BL01B359439 | BV17.04.025.63.Р/Р | Нерж. сталь |  | 64 (пар 10) | 1"р/р | 25.4 | складская позиция
BL01A359480 | BV17.04.025.63.C/C | Нерж. сталь |  | 64 (пар 10) | 1" с/с | 30.39 | складская позиция
BL01B359440 | BV17.04.032.63.Р/Р | Нерж. сталь |  | 64 (пар 10) | 1 1/4" р/р | 52.86 | складская позиция
BL01A359481 | BV17.04.032.63.C/C | Нерж. сталь |  | 64 (пар 10) | 1 1/4" с/с | 52.86 | складская позиция
BL01B359441 | BV17.04.040.63.Р/Р | Нерж. сталь |  | 64 (пар 10) | 1 1/2" р/р | 62.51 | складская позиция
BL01A359482 | BV17.04.040.63.C/C | Нерж. сталь |  | 64 (пар 10) | 1 1/2" с/с | 62.51 | складская позиция
BL01B359442 | BV17.04.050.63.Р/Р | Нерж. сталь |  | 64 (пар 10) | 2" р/р | 91.52 | складская позиция
BL01A359483 | BV17.04.050.63.C/C | Нерж. сталь |  | 64 (пар 10) | 2" с/с | 91.52 | складская позиция
BL01B359443 | BV17.04.065.40.Р/Р | Нерж. сталь |  | 64 (пар 10) | 2 1/2" р/р |  | складская позиция
BL01A359484 | BV17.04.065.40.C/C | Нерж. сталь |  | 64 (пар 10) | 2 1/2" с/с | 172.16 | складская позиция
BL01B359445 | BV17.04.080.40.Р/Р | Нерж. сталь |  | 64 (пар 10) | 3" р/р | 252.11 | складская позиция
BL01A359487 | BV17.04.080.40.C/C | Нерж. сталь |  | 64 (пар 10) | 3" с/с | 246.62 | складская позиция
BL01B359446 | BV17.04.0100.40.Р/Р | Нерж. сталь |  | 64 (пар 10) | 4" р/р | по запросу | складская позиция
BL01A359488 | BV17.04.0100.40.C/C | Нерж. сталь |  | 64 (пар 10) | 4" с/с | 443.31 | складская позиция
Шаровой кран BV17 (м/ф), полнопроходной, Тмакс. = 220 °С, с ISO-фланцем
BL01D342737 | BV17.04.015.40.М/Ф | Нерж. сталь | 220 °С | 40 | 15м/ф | по запросу | складская позиция
BL01D342738 | BV17.04.020.40.М/Ф | Нерж. сталь |  | 40 | 20 м/ф | 78.63 | складская позиция
BL01D342739 | BV17.04.025.40.М/Ф | Нерж. сталь |  | 40 | 25 м/ф | 95.61 | складская позиция
BL01D342740 | BV17.04.032.40.М/Ф | Нерж. сталь |  | 40 | 32 м/ф | 140.25 | складская позиция
BL01D342741 | BV17.04.040.40.М/Ф | Нерж. сталь |  | 40 | 40 м/ф | 178.23 | складская позиция
BL01D342743 | BV17.04.050.40.М/Ф | Нерж. сталь |  | 40 | 50 м/ф | 232.19 | складская позиция
BL01D342744 | BV17.04.065.16.М/Ф | Нерж. сталь |  | 16 | 65 м/ф | по запросу | складская позиция
BL01D342745 | BV17.04.080.16.М/Ф | Нерж. сталь |  | 16 | 80 м/ф | по запросу | складская позиция
BL01D413470 | BV17.04.100.16.М/Ф | Нерж. сталь |  | 16 | 100 м/ф | 528 | складская позиция
Шаровой кран BV17 (ф/ф), полнопроходной, Тмакс. = 200 °С, с рукояткой и ISO-фланцем под привод
BL01C359489 | BV17.04.015.40.Ф/Ф | Нерж. сталь | 200 °С | 40 (пар 10) | 15 ф/ф | 58.26 | складская позиция
BL01C359490 | BV17.04.020.40.Ф/Ф | Нерж. сталь |  | 40 (пар 10) | 20 ф/ф | 78.63 | складская позиция
BL01C359492 | BV17.04.025.40.Ф/Ф | Нерж. сталь |  | 40 (пар 10) | 25 ф/ф | 106.79 | складская позиция
BL01C359493 | BV17.04.032.40.Ф/Ф | Нерж. сталь |  | 40 (пар 10) | 32 ф/ф | 139.32 | складская позиция
BL01C359494 | BV17.04.040.40.Ф/Ф | Нерж. сталь |  | 40 (пар 10) | 40 ф/ф | 174.33 | складская позиция
BL01C359495 | BV17.04.050.40.Ф/Ф | Нерж. сталь |  | 40 (пар 10) | 50 ф/ф | 240.53 | складская позиция
BL01C359496 | BV17.04.065.40.Ф/Ф | Нерж. сталь |  | 40 (пар 10) | 65 ф/ф | 386.12 | складская позиция
BL01C359497 | BV17.04.080.40.Ф/Ф | Нерж. сталь |  | 40 (пар 10) | 80 ф/ф | 499.66 | складская позиция
BL01C359498 | BV17.04.100.40.Ф/Ф | Нерж. сталь |  | 40 (пар 10) | 100 ф/ф | 807.97 | складская позиция
Шаровой кран BV17 на воду, пар и неагрессивные среды, полнопроходные (кроме DN100), Tмакс.=+250°С (на пар до +200°С)
BL02A210347 | BV17.03.015.40.М/Ф | Углер. сталь | 200 °С | 40 | 15 ф/ф | 58.53 | складская позиция
BL02A210349 | BV17.03.020.40.М/Ф | Углер. сталь |  | 40 | 20 ф/ф | 68.16 | складская позиция
BL02A210348 | BV17.03.025.40.М/Ф | Углер. сталь |  | 40 | 25 ф/ф | 70.56 | складская позиция
BL02A210350 | BV17.03.032.40.М/Ф | Углер. сталь |  | 40 | 32 ф/ф | 86.97 | складская позиция
BL02A210351 | BV17.03.040.40.М/Ф | Углер. сталь |  | 40 | 40 ф/ф | 87.59 | складская позиция
BL02A210352 | BV17.03.050.40.М/Ф | Углер. сталь |  | 40 | 50 ф/ф | 130.77 | складская позиция
BL02A210353 | BV17.03.065.40.М/Ф | Углер. сталь |  | 40 | 65 ф/ф | 149.65 | складская позиция
BL02A210355 | BV17.03.080.40.М/Ф | Углер. сталь |  | 40 | 80 ф/ф | 190.78 | складская позиция
BL02A210356 | BV17.03.100.40.М/Ф | Углер. сталь |  | 40 | 100 ф/ф | 323.87 | складская позиция
Шаровой кран BV18 (ф/ф), полнопроходной, Тмакс. = 220 °С, с ISO-фланцем
BL01C342756 | BV18.04.015.40.Ф/Ф | Нерж. сталь | 220 °С | 40 | 15 ф/ф | 71.9 | складская позиция
BL01C342757 | BV18.04.020.40.Ф/Ф | Нерж. сталь |  | 40 | 20 ф/ф | 86.1 | складская позиция
BL01C342758 | BV18.04.025.40.Ф/Ф | Нерж. сталь |  | 40 | 25 ф/ф | 109.79 | складская позиция
BL01C342759 | BV18.04.032.40.Ф/Ф | Нерж. сталь |  | 40 | 32 ф/ф | 141.14 | складская позиция
BL01C342760 | BV18.04.040.40.Ф/Ф | Нерж. сталь |  | 40 | 40 ф/ф | 174.84 | складская позиция
BL01C342761 | BV18.04.050.40.Ф/Ф | Нерж. сталь |  | 40 | 50 ф/ф | 250.64 | складская позиция
BL01C342762 | BV18.04.065.16.Ф/Ф | Нерж. сталь |  | 16 | 65 ф/ф | 348.37 | складская позиция
BL01C342763 | BV18.04.080.16.Ф/Ф | Нерж. сталь |  | 16 | 80 ф/ф | 457.92 | складская позиция
BL01C342764 | BV18.04.100.16.Ф/Ф | Нерж. сталь |  | 16 | 100 ф/ф | 660.05 | складская позиция
BL01C368692 | BV18.04.125.16.Ф/Ф | Нерж. сталь |  | 16 | 125 ф/ф | 1060.54 | складская позиция
BL01C342765 | BV18.04.150.16.Ф/Ф | Нерж. сталь |  | 16 | 150 ф/ф | 1646.51 | складская позиция
*Оплата производится в рублях по внутреннему курсу компании.
Компания оставляет за собой право вносить конструктивные изменения. Данный прайс-лист не является публичной офертой
Компания АДЛ производство и поставки промышленного оборудования
Тел.: (495) 937 8968 Факс: (495) 933 8501/02 info@adl.ru www.adl.ru интернет-магазин: www.valve.ru

## Редукционные клапаны
Артикул | Тип | DN, (мм)/ G (дюймы) | Kvs, (м3/ч) |  | Рвых, (МПа) | у.е.* без НДС | Цена у.е.* без НДС | Срок поставки | <<< К содержанию
Редукционные клапаны ГРАНРЕГ® КАТ30 для жидкостей, пара и негорючих газов, PN 1,6 МПа, Tмакс=200°C, корпус — серый чугун GG25
DE04A144946 | ГРАНРЕГ КАТ30-01-01-015-16-Ф/Ф | 15 ф/ф | 3.2 |  | 0,04-0,16 | 956.81 | 943.28 | складская позиция
DE04A204497 | ГРАНРЕГ КАТ30-01-01-015-16-Ф/Ф | 15 ф/ф | 3.2 |  | 0,08-0,32 | 979.63 | 966.1 | складская позиция
DE04A231140 | ГРАНРЕГ КАТ30-01-01-015-16-Ф/Ф | 15 ф/ф | 3.2 |  | 0,16-0,64 | 979.63 | 966.1 | складская позиция
DE04A144953 | ГРАНРЕГ КАТ30-01-01-015-16-Ф/Ф | 15 ф/ф | 3.2 |  | 0,28-1,12 | 1045.92 | 1032.39 | складская позиция
DE04A144948 | ГРАНРЕГ КАТ30-01-01-020-16-Ф/Ф | 20 ф/ф | 5 |  | 0,04-0,16 | 963.32 | 949.79 | складская позиция
DE04A204533 | ГРАНРЕГ КАТ30-01-01-020-16-Ф/Ф | 20 ф/ф | 5 |  | 0,08-0,32 | 986.15 | 972.62 | складская позиция
DE04A228380 | ГРАНРЕГ КАТ30-01-01-020-16-Ф/Ф | 20 ф/ф | 5 |  | 0,16-0,64 | 986.15 | 972.62 | складская позиция
DE04A144963 | ГРАНРЕГ КАТ30-01-01-020-16-Ф/Ф | 20 ф/ф | 5 |  | 0,28-1,12 | 1052.45 | 1038.92 | складская позиция
DE04A144971 | ГРАНРЕГ КАТ30-01-01-025-16-Ф/Ф | 25 ф/ф | 8 |  | 0,04-0,16 | 967.67 | 954.14 | складская позиция
DE04A204953 | ГРАНРЕГ КАТ30-01-01-025-16-Ф/Ф | 25 ф/ф | 8 |  | 0,08-0,32 | 990.5 | 976.97 | складская позиция
DE04A201417 | ГРАНРЕГ КАТ30-01-01-025-16-Ф/Ф | 25 ф/ф | 8 |  | 0,16-0,64 | 990.5 | 976.97 | складская позиция
DE04A144967 | ГРАНРЕГ КАТ30-01-01-025-16-Ф/Ф | 25 ф/ф | 8 |  | 0,28-1,12 | 1056.8 | 1043.27 | складская позиция
DE04A144982 | ГРАНРЕГ КАТ30-01-01-032-16-Ф/Ф | 32 ф/ф | 12.5 |  | 0,04-0,16 | 982.89 | 969.36 | складская позиция
DE04A207692 | ГРАНРЕГ КАТ30-01-01-032-16-Ф/Ф | 32 ф/ф | 12.53 |  | 0,08-0,32 | 1005.71 | 992.18 | складская позиция
DE04A206617 | ГРАНРЕГ КАТ30-01-01-032-16-Ф/Ф | 32 ф/ф | 12.5 |  | 0,16-0,64 | 1005.71 | 992.18 | складская позиция
DE04A144985 | ГРАНРЕГ КАТ30-01-01-032-16-Ф/Ф | 32 ф/ф | 12.5 |  | 0,28-1,12 | 1072.01 | 1058.48 | складская позиция
DE04A144990 | ГРАНРЕГ КАТ30-01-01-040-16-Ф/Ф | 40 ф/ф | 20 |  | 0,04-0,16 | 1069.32 | 1055.79 | складская позиция
DE04A207697 | ГРАНРЕГ КАТ30-01-01-040-16-Ф/Ф | 40 ф/ф | 20 |  | 0,08-0,32 | 1093.35 | 1079.82 | складская позиция
DE04A201420 | ГРАНРЕГ КАТ30-01-01-040-16-Ф/Ф | 40 ф/ф | 20 |  | 0,16-0,64 | 1093.35 | 1079.82 | складская позиция
DE04A144992 | ГРАНРЕГ КАТ30-01-01-040-16-Ф/Ф | 40 ф/ф | 20 |  | 0,28-1,12 | 1161.99 | 1148.46 | складская позиция
DE04A144995 | ГРАНРЕГ КАТ30-01-01-050-16-Ф/Ф | 50 ф/ф | 32 |  | 0,04-0,16 | 1111.65 | 1098.12 | складская позиция
DE04A207770 | ГРАНРЕГ КАТ30-01-01-050-16-Ф/Ф | 50 ф/ф | 32 |  | 0,08-0,32 | 1135.68 | 1122.15 | складская позиция
DE04A217207 | ГРАНРЕГ КАТ30-01-01-050-16-Ф/Ф | 50 ф/ф | 32 |  | 0,16-0,64 | 1135.68 | 1122.15 | складская позиция
DE04A144993 | ГРАНРЕГ КАТ30-01-01-050-16-Ф/Ф | 50 ф/ф | 32 |  | 0,28-1,12 | 1204.32 | 1190.79 | складская позиция
DE04A145000 | ГРАНРЕГ КАТ30-01-01-065-16-Ф/Ф | 65 ф/ф | 50 |  | 0,04-0,16 | 1246.65 | 1233.12 | складская позиция
DE04A218192 | ГРАНРЕГ КАТ30-01-01-065-16-Ф/Ф | 65 ф/ф | 50 |  | 0,08-0,32 | 1274.11 | 1260.58 | складская позиция
DE04A211662 | ГРАНРЕГ КАТ30-01-01-065-16-Ф/Ф | 65 ф/ф | 50 |  | 0,16-0,64 | 1274.11 | 1260.58 | складская позиция
DE04A145012 | ГРАНРЕГ КАТ30-01-01-065-16-Ф/Ф | 65 ф/ф | 50 |  | 0,28-1,12 | 1346.19 | 1332.66 | складская позиция
DE04A145015 | ГРАНРЕГ КАТ30-01-01-080-16-Ф/Ф | 80 ф/ф | 80 |  | 0,04-0,16 | 1379.36 | 1365.83 | складская позиция
DE04A203859 | ГРАНРЕГ КАТ30-01-01-080-16-Ф/Ф | 80 ф/ф | 80 |  | 0,08-0,32 | 1406.82 | 1393.29 | складская позиция
DE04A208924 | ГРАНРЕГ КАТ30-01-01-080-16-Ф/Ф | 80 ф/ф | 80 |  | 0,16-0,64 | 1406.82 | 1393.29 | складская позиция
DE04A145013 | ГРАНРЕГ КАТ30-01-01-080-16-Ф/Ф | 80 ф/ф | 80 |  | 0,28-1,12 | 1476.61 | 1463.08 | складская позиция
DE04A145021 | ГРАНРЕГ КАТ30-01-01-100-16-Ф/Ф | 100 ф/ф | 125 |  | 0,04-0,16 | 1545.25 | 1531.72 | складская позиция
DE04A217745 | ГРАНРЕГ КАТ30-01-01-100-16-Ф/Ф | 100 ф/ф | 125 |  | 0,08-0,32 | 1572.71 | 1559.18 | складская позиция
DE04A216672 | ГРАНРЕГ КАТ30-01-01-100-16-Ф/Ф | 100 ф/ф | 125 |  | 0,16-0,64 | 1572.71 | 1559.18 | складская позиция
DE04A145019 | ГРАНРЕГ КАТ30-01-01-100-16-Ф/Ф | 100 ф/ф | 125 |  | 0,28-1,12 | 1640.21 | 1626.68 | складская позиция
Редукционные клапаны ГРАНРЕГ® КАТ41 для пара, PN 2,5 МПа T (макс)=230°C, корпус — высокопрочный чугун GG40
DE04J216912 | ГРАНРЕГ КАТ41-02-01-015-25-Р/Р | 15 р/р | 1.5 |  | 0,14-1,7 | 235.22 |  | складская позиция
DE04J216916 | ГРАНРЕГ КАТ41-02-01-015-25-Р/Р | 15 р/р | 1.5 |  | 1,4-4,0 | 235.22 |  | складская позиция
DE04J216917 | ГРАНРЕГ КАТ41-02-01-015-25-Р/Р | 15 р/р | 1.5 |  | 3,5-8,6 | 235.22 |  | складская позиция
DE04J216908 | ГРАНРЕГ КАТ41-02-01-020-25-Р/Р | 20 р/р | 2.5 |  | 0,14-1,7 | 277.55 |  | складская позиция
DE04J216909 | ГРАНРЕГ КАТ41-02-01-020-25-Р/Р | 20 р/р | 2.5 |  | 1,4-4,0 | 277.55 |  | складская позиция
DE04J216910 | ГРАНРЕГ КАТ41-02-01-020-25-Р/Р | 20 р/р | 2.5 |  | 3,5-8,6 | 277.55 |  | складская позиция
DE04J216920 | ГРАНРЕГ КАТ41-02-01-025-25-Р/Р | 25 р/р | 3 |  | 0,14-1,7 | 293.58 |  | складская позиция
DE04J216921 | ГРАНРЕГ КАТ41-02-01-025-25-Р/Р | 25 р/р | 3 |  | 1,4-4,0 | 293.58 |  | складская позиция
DE04J216918 | ГРАНРЕГ КАТ41-02-01-025-25-Р/Р | 25 р/р | 3 |  | 3,5-8,6 | 293.58 |  | складская позиция
DE04J216941 | ГРАНРЕГ КАТ41-02-01-015-25-Ф/Ф | 15 ф/ф | 1.5 |  | 0,14-1,7 | 345.26 |  | складская позиция
DE04J216942 | ГРАНРЕГ КАТ41-02-01-015-25-Ф/Ф | 15 ф/ф | 1.5 |  | 1,4-4,0 | 345.26 |  | складская позиция
DE04J216943 | ГРАНРЕГ КАТ41-02-01-015-25-Ф/Ф | 15 ф/ф | 1.5 |  | 3,5-8,6 | 345.26 |  | складская позиция
DE04J216946 | ГРАНРЕГ КАТ41-02-01-020-25-Ф/Ф | 20 ф/ф | 2.5 |  | 0,14-1,7 | 369.81 |  | складская позиция
DE04J216945 | ГРАНРЕГ КАТ41-02-01-020-25-Ф/Ф | 20 ф/ф | 2.5 |  | 1,4-4,0 | 369.81 |  | складская позиция
DE04J216944 | ГРАНРЕГ КАТ41-02-01-020-25-Ф/Ф | 20 ф/ф | 2.5 |  | 3,5-8,6 | 369.81 |  | складская позиция
DE04J216948 | ГРАНРЕГ КАТ41-02-01-025-25-Ф/Ф | 25 ф/ф | 3 |  | 0,14-1,7 | 394 |  | складская позиция
DE04J216950 | ГРАНРЕГ КАТ41-02-01-025-25-Ф/Ф | 25 ф/ф | 3 |  | 1,4-4,0 | 394 |  | складская позиция
DE04J216947 | ГРАНРЕГ КАТ41-02-01-025-25-Ф/Ф | 25 ф/ф | 3 |  | 3,5-8,6 | 394 |  | складская позиция
Редукционные клапаны ГРАНРЕГ® КАТ41 для пара, PN 4,0 МПа T (макс)=230°C, корпус — углеродистая сталь GS-C25
DE01A217047 | ГРАНРЕГ КАТ41-03-01-015-40-Р/Р | 15 р/р | 1.5 |  | 0,14-1,7 | 330.53 |  | 6-8 недель
DE01A217049 | ГРАНРЕГ КАТ41-03-01-015-40-Р/Р | 15 р/р | 1.5 |  | 1,4-4,0 | 330.53 |  | 6-8 недель
DE01A217050 | ГРАНРЕГ КАТ41-03-01-015-40-Р/Р | 15 р/р | 1.5 |  | 3,5-8,6 | 330.53 |  | 6-8 недель
DE01A217053 | ГРАНРЕГ КАТ41-03-01-020-40-Р/Р | 20 р/р | 2.5 |  | 0,14-1,7 | 396.44 |  | 6-8 недель
DE01A217052 | ГРАНРЕГ КАТ41-03-01-020-40-Р/Р | 20 р/р | 2.5 |  | 1,4-4,0 | 396.44 |  | 6-8 недель
DE01A217051 | ГРАНРЕГ КАТ41-03-01-020-40-Р/Р | 20 р/р | 2.5 |  | 3,5-8,6 | 396.44 |  | 6-8 недель
DE01A217055 | ГРАНРЕГ КАТ41-03-01-025-40-Р/Р | 25 р/р | 3 |  | 0,14-1,7 | 475.61 |  | 6-8 недель
DE01A217056 | ГРАНРЕГ КАТ41-03-01-025-40-Р/Р | 25 р/р | 3 |  | 1,4-4,0 | 475.61 |  | 6-8 недель
DE01A217054 | ГРАНРЕГ КАТ41-03-01-025-40-Р/Р | 25 р/р | 3 |  | 3,5-8,6 | 475.61 |  | 6-8 недель
DE01A217057 | ГРАНРЕГ КАТ41-03-01-015-40-Ф/Ф | 15 ф/ф | 1.5 |  | 0,14-1,7 | 555.03 |  | 6-8 недель
DE01A217058 | ГРАНРЕГ КАТ41-03-01-015-40-Ф/Ф | 15 ф/ф | 1.5 |  | 1,4-4,0 | 555.03 |  | 6-8 недель
DE01A217059 | ГРАНРЕГ КАТ41-03-01-015-40-Ф/Ф | 15 ф/ф | 1.5 |  | 3,5-8,6 | 555.03 |  | 6-8 недель
DE01A217062 | ГРАНРЕГ КАТ41-03-01-020-40-Ф/Ф | 20 ф/ф | 2.5 |  | 0,14-1,7 | 603.81 |  | 6-8 недель
DE01A217061 | ГРАНРЕГ КАТ41-03-01-020-40-Ф/Ф | 20 ф/ф | 2.5 |  | 1,4-4,0 | 603.81 |  | 6-8 недель
DE01A217060 | ГРАНРЕГ КАТ41-03-01-020-40-Ф/Ф | 20 ф/ф | 2.5 |  | 3,5-8,6 | 603.81 |  | 6-8 недель
DE01A217064 | ГРАНРЕГ КАТ41-03-01-025-40-Ф/Ф | 25 ф/ф | 3 |  | 0,14-1,7 | 729.47 |  | 6-8 недель
DE01A217065 | ГРАНРЕГ КАТ41-03-01-025-40-Ф/Ф | 25 ф/ф | 3 |  | 1,4-4,0 | 729.47 |  | 6-8 недель
DE01A217063 | ГРАНРЕГ КАТ41-03-01-025-40-Ф/Ф | 25 ф/ф | 3 |  | 3,5-8,6 | 729.47 |  | 6-8 недель
Редукционные клапаны ГРАНРЕГ® КАТ41 для пара, PN 4,0 МПа T (макс) =230°C, корпус — нержавеющая сталь
DE02A216933 | ГРАНРЕГ КАТ41-04-01-015-40-Р/Р | 15 р/р | 1.5 |  | 0,14-1,7 | 205 |  | складская позиция
DE02A216934 | ГРАНРЕГ КАТ41-04-01-015-40-Р/Р | 15 р/р | 1.5 |  | 1,4-4,0 | 378.58 |  | складская позиция
DE02A216935 | ГРАНРЕГ КАТ41-04-01-015-40-Р/Р | 15 р/р | 1.5 |  | 3,5-8,6 | 378.58 |  | складская позиция
DE02A216923 | ГРАНРЕГ КАТ41-04-01-020-40-Р/Р | 20 р/р | 2.5 |  | 0,14-1,7 | 490.67 |  | складская позиция
DE02A216931 | ГРАНРЕГ КАТ41-04-01-020-40-Р/Р | 20 р/р | 2.5 |  | 1,4-4,0 | 490.67 |  | складская позиция
DE02A216932 | ГРАНРЕГ КАТ41-04-01-020-40-Р/Р | 20 р/р | 2.5 |  | 3,5-8,6 | 188.3 |  | складская позиция
DE02A216937 | ГРАНРЕГ КАТ41-04-01-025-40-Р/Р | 25 р/р | 3.5 |  | 0,14-1,7 | 588.83 |  | складская позиция
DE02A216938 | ГРАНРЕГ КАТ41-04-01-025-40-Р/Р | 25 р/р | 3.5 |  | 1,4-4,0 | 588.83 |  | складская позиция
DE02A216940 | ГРАНРЕГ КАТ41-04-01-025-40-Р/Р | 25 р/р | 3.5 |  | 3,5-8,6 | 328.94 |  | складская позиция
DE02A216951 | ГРАНРЕГ КАТ41-04-01-015-40-Ф/Ф | 15 ф/ф | 1.5 |  | 0,14-1,7 | 634.92 |  | 6-8 недель
DE02A216955 | ГРАНРЕГ КАТ41-04-01-015-40-Ф/Ф | 15 ф/ф | 1.5 |  | 1,4-4,0 | 634.92 |  | 6-8 недель
DE02A216957 | ГРАНРЕГ КАТ41-04-01-015-40-Ф/Ф | 15 ф/ф | 1.5 |  | 3,5-8,6 | 634.92 |  | 6-8 недель
DE02A216967 | ГРАНРЕГ КАТ41-04-01-020-40-Ф/Ф | 20 ф/ф | 2.5 |  | 0,14-1,7 | 746.45 |  | 6-8 недель
DE02A216969 | ГРАНРЕГ КАТ41-04-01-020-40-Ф/Ф | 20 ф/ф | 2.5 |  | 1,4-4,0 | 746.45 |  | 6-8 недель
DE02A216966 | ГРАНРЕГ КАТ41-04-01-020-40-Ф/Ф | 20 ф/ф | 2.5 |  | 3,5-8,6 | 746.45 |  | 6-8 недель
DE02A216971 | ГРАНРЕГ КАТ41-04-01-025-40-Ф/Ф | 25 ф/ф | 3.5 |  | 0,14-1,7 | 901.74 |  | 6-8 недель
DE02A216972 | ГРАНРЕГ КАТ41-04-01-025-40-Ф/Ф | 25 ф/ф | 3.5 |  | 1,4-4,0 | 901.74 |  | 6-8 недель
DE02A216970 | ГРАНРЕГ КАТ41-04-01-025-40-Ф/Ф | 25 ф/ф | 3.5 |  | 3,5-8,6 | 901.74 |  | 6-8 недель
Цены на клапаны КАТ30, 32, 33, 40, 42, 43 указаны без учета следующих комплектующих:
Артикул | Наименование товара |  |  | Руб. без НДС
DE03C200988 | Конденсатная емкость на пар |  |  | 5713.56
DE03D150944 | Трубка импульсная 6х1мм |  |  | 230.5
*Оплата производится в рублях по внутреннему курсу компании.
Компания оставляет за собой право вносить конструктивные изменения. Данный прайс-лист не является публичной офертой
Компания АДЛ производство и поставки промышленного оборудования
Тел.: (495) 937 8968 Факс: (495) 933 8501/02 info@adl.ru www.adl.ru интернет-магазин: www.valve.ru

## Обратные клапаны
Артикул | Тип | Материал | Темп. до: | PN, (бар) | DN | у.е.* без НДС | Наличие на складе | <<< К содержанию
Обратные клапаны CVS16, DN 15-200
DF02A371176 | CVS16 | Бронза | 250 °С | 16 | 15 м/ф | 22.19 | складская позиция
DF02A371178 | CVS16 | Бронза |  | 16 | 20 м/ф | 28.13 | складская позиция
DF02A371180 | CVS16 | Бронза |  | 16 | 25 м/ф | 34.39 | складская позиция
DF02A371182 | CVS16 | Бронза |  | 16 | 32 м/ф | 47.31 | складская позиция
DF02A371187 | CVS16 | Бронза |  | 16 | 40 м/ф | 53.75 | складская позиция
DF02A371189 | CVS16 | Бронза |  | 16 | 50 м/ф | 64.03 | складская позиция
DF02A371191 | CVS16 | Бронза |  | 16 | 65 м/ф | 90.32 | складская позиция
DF02A371193 | CVS16 | Бронза |  | 16 | 80 м/ф | 105.37 | складская позиция
DF02A371195 | CVS16 | Бронза |  | 16 | 100 м/ф | 156.22 | складская позиция
DF02A371408 | CVS16 | Бронза |  | 16 | 125 м/ф | 447.07 | складская позиция
DF02A371409 | CVS16 | Бронза |  | 16 | 150 м/ф | 556.47 | складская позиция
DF02A371410 | CVS16 | Бронза |  | 16 | 200 м/ф | 779.53 | складская позиция
Обратные клапаны V YC170, DN 15-100
DS01A4677 | V YC170 | Бронза | 250 °С | 16 | 15 м/ф | 29.1 | складская позиция
DS01A4678 | V YC170 | Бронза |  | 16 | 20 м/ф | 36.89 | складская позиция
DS01A4679 | V YC170 | Бронза |  | 16 | 25 м/ф | 45.13 | складская позиция
DS01A4680 | V YC170 | Бронза |  | 16 | 32 м/ф | 62.07 | складская позиция
DS01A4681 | V YC170 | Бронза |  | 16 | 40 м/ф | 70.51 | складская позиция
DS01A4682 | V YC170 | Бронза |  | 16 | 50 м/ф | 84.01 | складская позиция
DS01A4683 | V YC170 | Бронза |  | 16 | 65 м/ф | 118.49 | складская позиция
DS01A4684 | V YC170 | Бронза |  | 16 | 80 м/ф | 138.23 | складская позиция
DS01A4685 | V YC170 | Бронза |  | 16 | 100 м/ф | 204.95 | складская позиция
DS02A4687 | V YC170 | Углер. сталь | 400 °С | 40 | 15 м/ф | 37.74 | складская позиция
DS02A4693 | V YC170 | Углер. сталь |  | 40 | 20 м/ф | 47.31 | складская позиция
DS02A4694 | V YC170 | Углер. сталь |  | 40 | 25 м/ф | 54.89 | складская позиция
DS02A4695 | V YC170 | Углер. сталь |  | 40 | 32 м/ф | 69.04 | складская позиция
DS02A4696 | V YC170 | Углер. сталь |  | 40 | 40 м/ф | 74.64 | складская позиция
DS02A4697 | V YC170 | Углер. сталь |  | 40 | 50 м/ф | 99.49 | складская позиция
DS02A4698 | V YC170 | Углер. сталь |  | 40 | 65 м/ф | 138.55 | складская позиция
DS02A4699 | V YC170 | Углер. сталь |  | 40 | 80 м/ф | 190.19 | складская позиция
DS02A4700 | V YC170 | Углер. сталь |  | 40 | 100 м/ф | 249.93 | складская позиция
DS03A4702 | V YC170 | Нерж. сталь |  | 40 | 15 м/ф | 60.67 | складская позиция
DS03A4703 | V YC170 | Нерж. сталь |  | 40 | 20 м/ф | 69.1 | складская позиция
DS03A5525 | V YC170 | Нерж. сталь |  | 40 | 25 м/ф | 74.56 | складская позиция
DS03A5526 | V YC170 | Нерж. сталь |  | 40 | 32 м/ф | 96.97 | складская позиция
DS03A5527 | V YC170 | Нерж. сталь |  | 40 | 40 м/ф | 118.82 | складская позиция
DS03A5528 | V YC170 | Нерж. сталь |  | 40 | 50 м/ф | 147.45 | складская позиция
DS03A5529 | V YC170 | Нерж. сталь |  | 40 | 65 м/ф | 215.7 | складская позиция
DS03A5054 | V YC170 | Нерж. сталь |  | 40 | 80 м/ф | 284.29 | складская позиция
DS03A5055 | V YC170 | Нерж. сталь |  | 40 | 100 м/ф | 389.35 | складская позиция
Обратные клапаны V YC172, DN 125-200
DS01A5516 | V YC172 | Бронза | 250 °С | 16 | 125 м/ф | 598.97 | складская позиция
DS01A5517 | V YC172 | Бронза |  | 16 | 150 м/ф | 743.57 | складская позиция
DS01A5518 | V YC172 | Бронза |  | 16 | 200 м/ф | 1041.62 | складская позиция
DS04A374880 | V YC172 | Чугун | 300 °С | 16 | 125 м/ф | 226.69 | складская позиция
DS04A216300 | V YC172 | Чугун |  | 16 | 150 м/ф | по запросу | складская позиция
DS04A216305 | V YC172 | Чугун |  | 16 | 200 м/ф | 279.6 | складская позиция
DS02A5522 | V YC172 | Углер. сталь | 400 °С | 40 | 125 м/ф | 588.39 | складская позиция
DS02A5523 | V YC172 | Углер. сталь |  | 40 | 150 м/ф | 737.57 | складская позиция
DS02A5524 | V YC172 | Углер. сталь |  | 40 | 200 м/ф | 1022.21 | складская позиция
DS03A5530 | V YC172 | Нерж. сталь |  | 40 | 125 м/ф | 1342.52 | складская позиция
DS03A5531 | V YC172 | Нерж. сталь |  | 40 | 150 м/ф | 1454.43 | складская позиция
DS03A5532 | V YC172 | Нерж. сталь |  | 40 | 200 м/ф | 2461.1 | складская позиция
Обратные клапаны CVS40, DN 15-100
DF03B362392 | CVS40 | Нерж. сталь | 400 °С | 40 | 15 м/ф | 20.96 | складская позиция
DF03B362399 | CVS40 | Нерж. сталь |  | 40 | 20 м/ф | 24.45 | складская позиция
DF03B362402 | CVS40 | Нерж. сталь |  | 40 | 25 м/ф | 28.89 | складская позиция
DF03B362403 | CVS40 | Нерж. сталь |  | 40 | 32 м/ф | 39.03 | складская позиция
DF03B362407 | CVS40 | Нерж. сталь |  | 40 | 40 м/ф | 46.06 | складская позиция
DF03B362410 | CVS40 | Нерж. сталь |  | 40 | 50 м/ф | 62.46 | складская позиция
DF03B362411 | CVS40 | Нерж. сталь |  | 40 | 65 м/ф | 79.62 | складская позиция
DF03B362413 | CVS40 | Нерж. сталь |  | 40 | 80 м/ф | 126.4 | складская позиция
DF03B362414 | CVS40 | Нерж. сталь |  | 40 | 100 м/ф | 152.99 | складская позиция
DF03B372884 | CVS40 | Нерж. сталь |  | 40 | 125 м/ф | 299.64 | складская позиция
DF03B362415 | CVS40 | Нерж. сталь |  | 40 | 150 м/ф | 484.64 | складская позиция
DF03B362416 | CVS40 | Нерж. сталь |  | 40 | 200 м/ф | 754.14 | складская позиция
DF03B362419 | CVS40 | Нерж. сталь |  | 40 | 250 м/ф | 1446.43 | складская позиция
DF03B362423 | CVS40 | Нерж. сталь |  | 40 | 300 м/ф | 2285.41 | складская позиция
Обратные клапаны CVS25, 1/2"-2"
DF03A231708 | CVS25 | Нерж. сталь | 250 °С | 25 | 1/2" р/р | 32.81 | складская позиция
DF03A231709 | CVS25 | Нерж. сталь |  | 25 | 1/2" р/р | 32.81 | складская позиция
DF03A231711 | CVS25 | Нерж. сталь |  | 25 | 3/4" р/р | 41.53 | складская позиция
DF03A231712 | CVS25 | Нерж. сталь |  | 25 | 1" р/р | 47.37 | складская позиция
DF03A231713 | CVS25 | Нерж. сталь |  | 25 | 1 1/4" р/р | 81.69 | складская позиция
DF03A231714 | CVS25 | Нерж. сталь |  | 25 | 1 1/2" р/р | 102.12 | складская позиция
DF03A231715 | CVS25 | Нерж. сталь |  | 25 | 2" р/р | 133.45 | складская позиция
DF03A412723 | CVS25 | Нерж. сталь |  | 25 | 3/8" р/р | 36.9 | складская позиция
DF03A412367 | CVS25 | Нерж. сталь |  | 25 | 1/2" р/р | 36.9 | складская позиция
DF03A412369 | CVS25 | Нерж. сталь |  | 25 | 3/4" р/р | 46.72 | складская позиция
DF03A412370 | CVS25 | Нерж. сталь |  | 25 | 1" р/р | 53.29 | складская позиция
DF03A412372 | CVS25 | Нерж. сталь |  | 25 | 1 1/4" р/р | 91.88 | складская позиция
DF03A412374 | CVS25 | Нерж. сталь |  | 25 | 1 1/2" р/р | 114.87 | складская позиция
DF03A412375 | CVS25 | Нерж. сталь |  | 25 | 2" р/р | 150.11 | складская позиция
Обратный клапан плунжерный V YC179, 1/4"-2"
DS05A37464 | VYC179 | Латунь | 200 °С | 200 | 1/4" р/р | 30 | складская позиция
DS05A37466 | VYC179 | Латунь |  | 200 | 3/8" р/р | 37.18 | складская позиция
DS05A37468 | VYC179 | Латунь |  | 200 | 1/2" р/р | 39.24 | складская позиция
DS05A37469 | VYC179 | Латунь |  | 200 | 3/4" р/р | по запросу | складская позиция
DS05A37470 | V YC179 | Латунь |  | 200 | 1" р/р | 122.51 | складская позиция
DS05A37472 | VYC179 | Латунь |  | 200 | 1 1/4" р/р | по запросу | складская позиция
DS05A37473 | VYC179 | Латунь |  | 200 | 1 1/2" р/р | 328.62 | складская позиция
DS05A37475 | V YC179 | Латунь |  | 200 | 2" р/р | 507.71 | складская позиция
DS02B37496 | VYC179 | Углер. сталь | 400 °С | 250 | 1/4" р/р | 30.57 | складская позиция
DS02B37535 | VYC179 | Углер. сталь |  | 250 | 3/8" р/р | 35.01 | складская позиция
DS02B37536 | VYC179 | Углер. сталь |  | 250 | 1/2" р/р | 37.07 | складская позиция
DS02B37537 | VYC179 | Углер. сталь |  | 250 | 3/4" р/р | 66.86 | складская позиция
DS02B37538 | V YC179 | Углер. сталь |  | 250 | 1" р/р | по запросу | складская позиция
DS02B37539 | VYC179 | Углер. сталь |  | 250 | 1 1/4" р/р | по запросу | складская позиция
DS02B37540 | VYC179 | Углер. сталь |  | 250 | 1 1/2" р/р | 352.28 | складская позиция
DS02B37541 | V YC179 | Углер. сталь |  | 250 | 2" р/р | 531.37 | складская позиция
DS03B37542 | V YC179 | Нерж. сталь |  | 250 | 1/4" р/р | 47.93 | складская позиция
DS03B37588 | V YC179 | Нерж. сталь |  | 250 | 3/8" р/р | 58.61 | складская позиция
DS03B37590 | V YC179 | Нерж. сталь |  | 250 | 1/2" р/р | 67.21 | складская позиция
DS03B37591 | V YC179 | Нерж. сталь |  | 250 | 3/4" р/р | 105.45 | складская позиция
DS03B37592 | V YC179 | Нерж. сталь |  | 250 | 1" р/р | 209.37 | складская позиция
DS03B37593 | VYC179 | Нерж. сталь |  | 250 | 1 1/4" р/р | 444.71 | складская позиция
DS03B37594 | VYC179 | Нерж. сталь |  | 250 | 1 1/2" р/р | 498.57 | складская позиция
DS03B37595 | V YC179 | Нерж. сталь |  | 250 | 2" р/р | 739.1 | складская позиция
Обратные клапаны V277, 1/2" -2"
HR01A3351 | V277 | Чугун СЧ | 200 °С | 16 | 1/2" р/р | 17.12 | складская позиция
HR01A1173 | V277 | Чугун СЧ |  | 16 | 3/4" р/р | 18.55 | складская позиция
HR01A1174 | V277 | Чугун СЧ |  | 16 | 1" р/р | 19.97 | складская позиция
HR01A1175 | V277 | Чугун СЧ |  | 16 | 1 1/4" р/р | 22.12 | складская позиция
HR01A2522 | V277 | Чугун СЧ |  | 16 | 1 1/2" р/р | 29.25 | складская позиция
HR01A2523 | V277 | Чугун СЧ |  | 16 | 2" р/р | 33.53 | складская позиция
Обратные клапаны RD16, DN 15-200
DF04E102826 | RD16-015 | Чугун СЧ | 300 °С | 16 | 15 ф/ф | 21.4 | складская позиция
DF04E102845 | RD16-020 | Чугун СЧ |  | 16 | 20 ф/ф | 23.4 | складская позиция
DF04E102846 | RD16-025 | Чугун СЧ |  | 16 | 25 ф/ф | 27.86 | складская позиция
DF04E102851 | RD16-032 | Чугун СЧ |  | 16 | 32 ф/ф | 34.64 | складская позиция
DF04E102854 | RD16-040 | Чугун СЧ |  | 16 | 40 ф/ф | 39.65 | складская позиция
DF04E102856 | RD16-050 | Чугун СЧ |  | 16 | 50 ф/ф | 54.28 | складская позиция
DF04E102859 | RD16-065 | Чугун СЧ |  | 16 | 65 ф/ф | 77.99 | складская позиция
DF04E102860 | RD16-080 | Чугун СЧ |  | 16 | 80 ф/ф | 104.92 | складская позиция
DF04E102861 | RD16-100 | Чугун СЧ |  | 16 | 100 ф/ф | 143.39 | складская позиция
DF04E102862 | RD16-125 | Чугун СЧ |  | 16 | 125 ф/ф | 197.27 | складская позиция
DF04E102863 | RD16-150 | Чугун СЧ |  | 16 | 150 ф/ф | 261.26 | складская позиция
DF04E102864 | RD16-200 | Чугун СЧ |  | 16 | 200 ф/ф | 575.16 | складская позиция
Обратные клапаны V287, DN 15-300
HR01B1804 | V287 | Чугун СЧ | 300 °С | 16 | 15 ф/ф | 25.11 | складская позиция
HR01B1071 | V287 | Чугун СЧ |  | 16 | 20 ф/ф | 27.81 | складская позиция
HR01B1017 | V287 | Чугун СЧ |  | 16 | 25 ф/ф | 34.97 | складская позиция
HR01B945 | V287 | Чугун СЧ |  | 16 | 32 ф/ф | 42.15 | складская позиция
HR01B946 | V287 | Чугун СЧ |  | 16 | 40 ф/ф | 43.95 | складская позиция
HR01B947 | V287 | Чугун СЧ |  | 16 | 50 ф/ф | 55.6 | складская позиция
HR01B948 | V287 | Чугун СЧ |  | 16 | 65 ф/ф | 94.17 | складская позиция
HR01B949 | V287 | Чугун СЧ |  | 16 | 80 ф/ф | 120.18 | складская позиция
HR01B950 | V287 | Чугун СЧ |  | 16 | 100 ф/ф | 177.58 | складская позиция
HR01B951 | V287 | Чугун СЧ |  | 16 | 125 ф/ф | 247.53 | складская позиция
HR01B952 | V287 | Чугун СЧ |  | 16 | 150 ф/ф | 307.63 | складская позиция
HR01B953 | V287 | Чугун СЧ |  | 16 | 200 ф/ф | 753.36 | складская позиция
HR01B954 | V287 | Чугун СЧ |  | 16 | 250 ф/ф | 1159.64 | складская позиция
HR01B955 | V287 | Чугун СЧ |  | 16 | 300 ф/ф | 1941.71 | складская позиция
Обратные клапаны RD30, DN 50-200
DF04D102827 | RD30-050 | Чугун СЧ | 300 °С | 16 | 50 ф/ф | 67.08 | складская позиция
DF04D102839 | RD30-065 | Чугун СЧ |  | 16 | 65 ф/ф | 87.04 | складская позиция
DF04D102840 | RD30-080 | Чугун СЧ |  | 16 | 80 ф/ф | 111.01 | складская позиция
DF04D102841 | RD30-100 | Чугун СЧ |  | 16 | 100 ф/ф | 142.31 | складская позиция
DF04D102842 | RD30-125 | Чугун СЧ |  | 16 | 125 ф/ф | 215.58 | складская позиция
DF04D102843 | RD30-150 | Чугун СЧ |  | 16 | 150 ф/ф | 304.97 | складская позиция
DF04D102844 | RD30-200 | Чугун СЧ |  | 16 | 200 ф/ф | 644 | складская позиция
Обратные клапаны RD50, DN 15-400
DF01A102753 | RD50 | Углер. сталь | 400 °С | 40 | 15 ф/ф | 52.79 | складская позиция
DF01A102768 | RD50 | Углер. сталь |  | 40 | 20 ф/ф | 58.43 | складская позиция
DF01A102769 | RD50 | Углер. сталь |  | 40 | 25 ф/ф | 66.81 | складская позиция
DF01A102770 | RD50 | Углер. сталь |  | 40 | 32 ф/ф | 80.06 | складская позиция
DF01A102771 | RD50 | Углер. сталь |  | 40 | 40 ф/ф | 101.28 | складская позиция
DF01A102772 | RD50 | Углер. сталь |  | 40 | 50 ф/ф | 133.42 | складская позиция
DF01A102773 | RD50 | Углер. сталь |  | 40 | 65 ф/ф | 191.08 | складская позиция
DF01A102774 | RD50 | Углер. сталь |  | 40 | 80 ф/ф | 235.87 | складская позиция
DF01A102775 | RD50 | Углер. сталь |  | 40 | 100 ф/ф | 339.66 | складская позиция
DF01A102776 | RD50 | Углер. сталь |  | 40 | 125 ф/ф | 522.75 | складская позиция
DF01A102777 | RD50 | Углер. сталь |  | 40 | 150 ф/ф | 758.61 | складская позиция
DF01A102778 | RD50 | Углер. сталь |  | 40 | 200 ф/ф | 1259.16 | складская позиция
DF01A102779 | RD50 | Углер. сталь |  | 40 | 250 ф/ф | 2332.53 | складская позиция
DF01A102780 | RD50 | Углер. сталь |  | 40 | 300 ф/ф | по запросу | складская позиция
DF01A374056 | RD50 | Углер. сталь |  | 40 | 350 ф/ф | 4733.22 | складская позиция
DF01A406127 | RD50 | Углер. сталь |  | 40 | 400 ф/ф | 7211.21 | складская позиция
Обратные клапаны V302, DN 40-300
HR01C5795 | V302 | Чугун СЧ | 300 °С | 16 | 40 ф/ф | 73.14 | складская позиция
HR01C5796 | V302 | Чугун СЧ |  | 16 | 50 ф/ф | 78.43 | складская позиция
HR01C5797 | V302 | Чугун СЧ |  | 16 | 65 ф/ф | 99.64 | складская позиция
HR01C5798 | V302 | Чугун СЧ |  | 16 | 80 ф/ф | 128.25 | складская позиция
HR01C5799 | V302 | Чугун СЧ |  | 16 | 100 ф/ф | 169.58 | складская позиция
HR01C5800 | V302 | Чугун СЧ |  | 16 | 125 ф/ф | 254.38 | складская позиция
HR01C5801 | V302 | Чугун СЧ |  | 16 | 150 ф/ф | 311.62 | складская позиция
HR01C5802 | V302 | Чугун СЧ |  | 16 | 200 ф/ф | 861.72 | складская позиция
HR01C5807 | V302 | Чугун СЧ |  | 16 | 250 ф/ф | 1352.47 | складская позиция
HR01C5808 | V302 | Чугун СЧ |  | 16 | 300 ф/ф | 2137.88 | складская позиция
Обратные клапаны поворотные СVТ16, 1/2"-1 1/2"
DF03A359801 | CVT16 | Нерж. сталь | 180 °С | 16 | 1/2" р/р | 12.47 | складская позиция
DF03A359803 | CVT16 | Нерж. сталь |  | 16 | 3/4" р/р | 16.99 | складская позиция
DF03A359806 | CVT16 | Нерж. сталь |  | 16 | 1" р/р | 18.09 | складская позиция
DF03A359808 | CVT16 | Нерж. сталь |  | 16 | 1 1/4" р/р | 35.75 | складская позиция
DF03A359810 | CVT16 | Нерж. сталь |  | 16 | 1 1/2" р/р | 47.14 | складская позиция
*Оплата производится в рублях по внутреннему курсу компании.
Компания оставляет за собой право вносить конструктивные изменения. Данный прайс-лист не является публичной офертой
Компания АДЛ производство и поставки промышленного оборудования
Тел.: (495) 937 8968 Факс: (495) 933 8501/02 info@adl.ru www.adl.ru интернет-магазин: www.valve.ru

## Фильтры сетчатые
Артикул | Тип | Материал | Темп. до: | PN, (бар) | DN | у.е.* без НДС | Наличие на складе | <<< К содержанию
Фильтры сетчатые муфтовые IS15 со сливной пробкой, 1/2"-2"
BM03D103720 | IS15 | Чугун | 200 °С | 16 | 1/2" р/р | 7.5 | складская позиция
BM03D103783 | IS15 | Чугун |  | 16 | 3/4" р/р | 9.01 | складская позиция
BM03D103784 | IS15 | Чугун |  | 16 | 1" р/р | 11.42 | складская позиция
BM03D103785 | IS15 | Чугун |  | 16 | 1 1/4" р/р | 14.05 | складская позиция
BM03D103786 | IS15 | Чугун |  | 16 | 1 1/2" р/р | 16.61 | складская позиция
BM03D103787 | IS15 | Чугун |  | 16 | 2"р/р | 18.88 | складская позиция
Фильтры сетчатые фланцевые IS16 со сливной пробкой, DN 15-300
BM03B103721 | IS16 | Чугун | 300 °С | 16 | 15 ф/ф | 10.76 | складская позиция
BM03B103788 | IS16 | Чугун |  | 16 | 20 ф/ф | 12.79 | складская позиция
BM03B103789 | IS16 | Чугун |  | 16 | 25 ф/ф | 14.14 | складская позиция
BM03B103790 | IS16 | Чугун |  | 16 | 32 ф/ф | 16.26 | складская позиция
BM03B103791 | IS16 | Чугун |  | 16 | 40 ф/ф | 20.47 | складская позиция
BM03B103792 | IS16 | Чугун |  | 16 | 50 ф/ф | 33.28 | складская позиция
BM03B103793 | IS16 | Чугун |  | 16 | 65 ф/ф | 45.69 | складская позиция
BM03B103794 | IS16 | Чугун |  | 16 | 80 ф/ф | 60.25 | складская позиция
BM03B224635 | IS16 | Чугун |  | 16 | 100 ф/ф | 84.63 | складская позиция
BM03B103796 | IS16 | Чугун |  | 16 | 125 ф/ф | 131.4 | складская позиция
BM03B103797 | IS16 | Чугун |  | 16 | 150 ф/ф | 175.82 | складская позиция
BM03B103798 | IS16 | Чугун |  | 16 | 200 ф/ф | 326.53 | складская позиция
BM03B103800 | IS16 | Чугун |  | 16 | 250 ф/ф | 477.25 | складская позиция
BM03B103801 | IS16 | Чугун |  | 16 | 300 ф/ф | 996.88 | складская позиция
BM03B103802 | IS16 | Чугун |  | 16 | 350 ф/ф | 1566.4 | складская позиция
BM03B103803 | IS16 | Чугун |  | 16 | 400 ф/ф | 1961.39 | складская позиция
Фильтры чугунные, сетчатые c магнитной вставкой МВ-01, IS15M, PN16, Тмакс.=300 °С
BM03E102145 | IS15M-015 |  | 300 °С | 16 | 15 р/р | 13.86 | складская позиция
BM03E102174 | IS15M-020 |  |  | 16 | 20 р/р | 15.36 | складская позиция
BM03E102175 | IS15M-025 |  |  | 16 | 25 р/р | 20.84 | складская позиция
BM03E102178 | IS15M-032 |  |  | 16 | 32 р/р | 28.2 | складская позиция
BM03E102179 | IS15M-040 |  |  | 16 | 40 р/р | 30.8 | складская позиция
BM03E102180 | IS15M-050 |  |  | 16 | 50 р/р | 41.53 | складская позиция
Фильтры чугунные, сетчатые c магнитной вставкой МВ-01, IS16M, PN16, Тмакс.= 300 °С
BM03C102144 | IS16M-015 |  | 300 °С | 16 | 15 ф/ф | 17.12 | складская позиция
BM03C102146 | IS16M-020 |  |  | 16 | 20 ф/ф | 18.65 | складская позиция
BM03C102152 | IS16M-025 |  |  | 16 | 25 ф/ф | 22.88 | складская позиция
BM03C102153 | IS16M-032 |  |  | 16 | 32 ф/ф | 29.47 | складская позиция
BM03C102154 | IS16M-040 |  |  | 16 | 40 ф/ф | 34.65 | складская позиция
BM03C102155 | IS16M-050 |  |  | 16 | 50 ф/ф | 56.53 | складская позиция
BM03C102156 | IS16M-065 |  |  | 16 | 65 ф/ф | 74.55 | складская позиция
BM03C102158 | IS16M-080 |  |  | 16 | 80 ф/ф | 91.96 | складская позиция
BM03C102159 | IS16M-100 |  |  | 16 | 100 ф/ф | 121.65 | складская позиция
BM03C102162 | IS16M-125 |  |  | 16 | 125 ф/ф | 192.08 | складская позиция
BM03C102165 | IS16M-150 |  |  | 16 | 150 ф/ф | 247.01 | складская позиция
BM03C102169 | IS16M-200 |  |  | 16 | 200 ф/ф | 411.9 | складская позиция
BM03C102170 | IS16M-250 |  |  | 16 | 250 ф/ф | 692.68 | складская позиция
BM03C102171 | IS16M-300 |  |  | 16 | 300 ф/ф | 960.7 | складская позиция
BM03C102172 | IS16M-350 |  |  | 16 | 350 ф/ф | 1847.42 | складская позиция
BM03C102173 | IS16M-400 |  |  | 16 | 400 ф/ф | 2305.53 | складская позиция
Фильтры сетчатые фланцевые IS40 со сливной пробкой, DN 15-400
BM04A102750 | IS40 | Углер. сталь | 400 °С | 40 | 15 ф/ф | 40.74 | складская позиция
BM04A102752 | IS40 | Углер. сталь |  | 40 | 20 ф/ф | 48.96 | складская позиция
BM04A102754 | IS40 | Углер. сталь |  | 40 | 25 ф/ф | 55.64 | складская позиция
BM04A102755 | IS40 | Углер. сталь |  | 40 | 32 ф/ф | 68.11 | складская позиция
BM04A102756 | IS40 | Углер. сталь |  | 40 | 40 ф/ф | 111.27 | складская позиция
BM04A102757 | IS40 | Углер. сталь |  | 40 | 50 ф/ф | 131.31 | складская позиция
BM04A102758 | IS40 | Углер. сталь |  | 40 | 65 ф/ф | 189.19 | складская позиция
BM04A102759 | IS40 | Углер. сталь |  | 40 | 80 ф/ф | 204.75 | складская позиция
BM04A102760 | IS40 | Углер. сталь |  | 40 | 100 ф/ф | 258.18 | складская позиция
BM04A102761 | IS40 | Углер. сталь |  | 40 | 125 ф/ф | 498.52 | складская позиция
BM04A102762 | IS40 | Углер. сталь |  | 40 | 150 ф/ф | 511.87 | складская позиция
BM04A102763 | IS40 | Углер. сталь |  | 40 | 200 ф/ф | 916.93 | складская позиция
BM04A102764 | IS40 | Углер. сталь |  | 40 | 250 ф/ф | 1524.53 | складская позиция
BM04A102765 | IS40 | Углер. сталь |  | 40 | 300 ф/ф | 2336.86 | складская позиция
BM04A102766 | IS40 | Углер. сталь |  | 40 | 350 ф/ф | 3783.47 | складская позиция
BM04A102767 | IS40 | Углер. сталь |  | 40 | 400 ф/ф | 5786.49 | складская позиция
Артикул | Тип | Материал | Темп. до: | PN, (бар) | DN | Руб. без НДС | Наличие на складе
Фильтры сетчатые IS17 угл. сталь, Тмакс. = 200 °С
BM04B417670 | IS17-065 | Углер. сталь | 200 °С | 16 | 65 ф/ф | 17846.02 | 4-6 недель
BM04B439531 | IS17-080 | Углер. сталь |  | 16 | 80 ф/ф | 17551.22 | 4-6 недель
BM04B421113 | IS17-100 | Углер. сталь |  | 16 | 100 ф/ф | 19035.03 | 4-6 недель
BM04B417676 | IS17-125 | Углер. сталь |  | 16 | 125 ф/ф | 26552.69 | 4-6 недель
BM04B417677 | IS17-150 | Углер. сталь |  | 16 | 150 ф/ф | 38192.9 | 4-6 недель
BM04B420847 | IS17-200 | Углер. сталь |  | 16 | 200 ф/ф | 51272.66 | 4-6 недель
BM04B417681 | IS17-250 | Углер. сталь |  | 16 | 250 ф/ф | 69485.48 | 4-6 недель
BM04B417684 | IS17-300 | Углер. сталь |  | 16 | 300 ф/ф | 94921.27 | 4-6 недель
BM04B417685 | IS17-350 | Углер. сталь |  | 16 | 350 ф/ф | 160167.81 | 4-6 недель
BM04B417688 | IS17-400 | Углер. сталь |  | 16 | 400 ф/ф | 238206.18 | 4-6 недель
BM04B417690 | IS17-500 | Углер. сталь |  | 16 | 500 ф/ф | 435447.35 | 4-6 недель
BM04B417693 | IS17-600 | Углер. сталь |  | 16 | 600 ф/ф | 917577.55 | 4-6 недель
Артикул | Тип | Материал | Темп. до: | PN, (бар) | DN | у.е.* без НДС | Наличие на складе
Фильтры сетчатые IS30, 1/2» -2»
BM01A405026 | IS30 | Нерж. сталь | 300 °С | 40 | 1/2" р/р | 10.13 | складская позиция
BM01A405027 | IS30 | Нерж. сталь |  | 40 | 3/4" р/р | 13.49 | складская позиция
BM01A405028 | IS30 | Нерж. сталь |  | 40 | 1" р/р | 23.26 | складская позиция
BM01A405029 | IS30 | Нерж. сталь |  | 40 | 1 1/4" р/р | 28.46 | складская позиция
BM01A405030 | IS30 | Нерж. сталь |  | 40 | 1 1/2" р/р | 37.52 | складская позиция
BM01A405031 | IS30 | Нерж. сталь |  | 40 | 2" р/р | 54.2 | складская позиция
Фильтры сетчатые IS31, DN 25-300 16 бар
BM01B394988 | IS31 | Нерж. сталь |  | 16 | 15 ф/ф | 61.09 | складская позиция
BM01B395239 | IS31 | Нерж. сталь |  | 16 | 20 ф/ф | 70.92 | складская позиция
BM01B395240 | IS31 | Нерж. сталь | 300 °С | 16 | 25 ф/ф | 82.98 | складская позиция
BM01B395242 | IS31 | Нерж. сталь |  | 16 | 32 ф/ф | 108.46 | складская позиция
BM01B395246 | IS32 | Нерж. сталь |  | 16 | 40 ф/ф | 121.02 | складская позиция
BM01B395247 | IS31 | Нерж. сталь |  | 16 | 50 ф/ф | 140.02 | складская позиция
BM01B395248 | IS31 | Нерж. сталь |  | 16 | 65 ф/ф | 272.89 | складская позиция
BM01B395249 | IS31 | Нерж. сталь |  | 16 | 80 ф/ф | 352.85 | складская позиция
BM01B395250 | IS31 | Нерж. сталь |  | 16 | 100 ф/ф | 477.57 | складская позиция
BM01B395251 | IS31 | Нерж. сталь |  | 16 | 125 ф/ф | 611.98 | складская позиция
BM01B395252 | IS31 | Нерж. сталь |  | 16 | 150 ф/ф | 794.77 | складская позиция
BM01B395253 | IS31 | Нерж. сталь |  | 16 | 200 ф/ф | 1377.75 | складская позиция
BM01B393623 | IS31 | Нерж. сталь |  | 16 | 250 ф/ф | 2302.98 | складская позиция
BM01B395254 | IS31 | Нерж. сталь |  | 16 | 300 ф/ф | 3396.38 | складская позиция
Фильтры сетчатые IS31, DN 25-300 40 бар
BM01B398650 | IS31 | Нерж. сталь |  | 40 | 15 ф/ф | 133.47 | складская позиция
BM01B398651 | IS31 | Нерж. сталь |  | 40 | 20 ф/ф | 139.27 | складская позиция
BM01B398652 | IS31 | Нерж. сталь | 300 °С | 40 | 25 ф/ф | 147.39 | складская позиция
BM01B398653 | IS31 | Нерж. сталь |  | 40 | 32 ф/ф | 188.33 | складская позиция
BM01B398654 | IS31 | Нерж. сталь |  | 40 | 40 ф/ф | 218.59 | складская позиция
BM01B398655 | IS31 | Нерж. сталь |  | 40 | 50 ф/ф | 272.74 | складская позиция
BM01B381052 | IS31 | Нерж. сталь |  | 40 | 65 ф/ф | 379.52 | складская позиция
BM01B436396 | IS31 | Нерж. сталь |  | 40 | 80 ф/ф | 437.2 | складская позиция
BM01B398656 | IS31 | Нерж. сталь |  | 40 | 100 ф/ф | 633.93 | складская позиция
BM01B398658 | IS31 | Нерж. сталь |  | 40 | 125 ф/ф | 1120.5 | складская позиция
BM01B398659 | IS31 | Нерж. сталь |  | 40 | 150 ф/ф | 1130.97 | складская позиция
BM01B381054 | IS31 | Нерж. сталь |  | 40 | 200 ф/ф | 1919.96 | складская позиция
BM01B398660 | IS31 | Нерж. сталь |  | 40 | 250 ф/ф | 2951.86 | складская позиция
BM01B398661 | IS31 | Нерж. сталь |  | 40 | 300 ф/ф | 4429.64 | складская позиция
*Оплата производится в рублях по внутреннему курсу компании.
Компания оставляет за собой право вносить конструктивные изменения. Данный прайс-лист не является публичной офертой
Компания АДЛ производство и поставки промышленного оборудования
Тел.: (495) 937 8968 Факс: (495) 933 8501/02 info@adl.ru www.adl.ru интернет-магазин: www.valve.ru

## Предохранительные клапаны
Артикул | Тип | Материал | Темп. до: | PN, (бар) | DN | у.е.* без НДС | Наличие на складе | <<< К содержанию
Предохранительные клапаны резьбовые на пар ПРЕГРАН® КПП 095А
GS02B100829 | ПРЕГРАН® КПП 095А | Латунь хромированная | 200 °С | 16 | 3/8" х 1/2" | 91.73 | складская позиция
GS02B112661 | ПРЕГРАН® КПП 095А | Латунь хромированная |  | 16 | 1/2" х 1/2" | 94.79 | складская позиция
GS02B89895 | ПРЕГРАН® КПП 095А | Латунь хромированная |  | 16 | 3/4" х 3/4" | 103.97 | складская позиция
GS02B83078 | ПРЕГРАН® КПП 095А | Латунь хромированная |  | 16 | 1" х 1" | 116.19 | складская позиция
Предохранительные клапаны резьбовые на воду ПРЕГРАН® КПП 095С
GS02C140186 | ПРЕГРАН® КПП 095С | Латунь хромированная | 200 °С | 16 | 3/8" х 1/2" | 91.73 | складская позиция
GS02C129470 | ПРЕГРАН® КПП 095С | Латунь хромированная |  | 16 | 1/2" х 1/2" | 94.79 | складская позиция
GS02C126284 | ПРЕГРАН® КПП 095С | Латунь хромированная |  | 16 | 3/4" х 3/4" | 103.97 | складская позиция
GS02C78197 | ПРЕГРАН® КПП 095С | Латунь хромированная |  | 16 | 1" х 1" | 116.19 | складская позиция
Предохранительные клапаны резьбовые ПРЕГРАН® КПП 095
GS02A116545 | ПРЕГРАН® КПП 095 | Латунь | 200 °С | 16 | 3/8" х 3/8" | 91.94 | складская позиция
GS02A131030 | ПРЕГРАН® КПП 095 | Латунь |  | 16 | 1/2" х 1/2" | 111.48 | складская позиция
GS02A116595 | ПРЕГРАН® КПП 095 | Латунь |  | 16 | 3/4" х 3/4" | 124.21 | складская позиция
GS02A117201 | ПРЕГРАН® КПП 095 | Латунь |  | 16 | 1" х 1" | 143.86 | складская позиция
GS02A117282 | ПРЕГРАН® КПП 095 | Латунь |  | 16 | 1 1/4" х 1 1/4" | 166.19 | складская позиция
GS02A151043 | ПРЕГРАН® КПП 095 | Латунь |  | 16 | 1 1/2" x 1 1/2" | 257.85 | складская позиция
GS02A395872 | ПРЕГРАН® КПП 095 | Латунь |  | 16 | 2" х 2" | 317.14 | складская позиция
GS02A133529 | ПРЕГРАН® КПП 095 | Латунь |  | 16 | 2 1/2" х 2 1/2" | 491.09 | складская позиция
GS02A128049 | ПРЕГРАН® КПП 095 | Латунь |  | 16 | 3" х 3" | 587.86 | складская позиция
GS02A117826 | ПРЕГРАН® КПП 095 | Латунь |  | 16 | 4" х 4" | 799.48 | складская позиция
GS01A137861 | ПРЕГРАН® КПП 095 | Нерж. сталь | 250 °С | 25 | 3/8" х 3/8" | 176.88 | складская позиция
GS01A127641 | ПРЕГРАН® КПП 095 | Нерж. сталь |  | 25 | 1/2" х 1/2" | 219.34 | складская позиция
GS01A123890 | ПРЕГРАН® КПП 095 | Нерж. сталь |  | 25 | 3/4" х 3/4" | 245.47 | складская позиция
GS01A210364 | ПРЕГРАН® КПП 095 | Нерж. сталь |  | 25 | 1" х 1" | 284.41 | складская позиция
GS01A123059 | ПРЕГРАН® КПП 095 | Нерж. сталь |  | 25 | 1 1/4" х 1 1/4" | 348.03 | складская позиция
GS01A118978 | ПРЕГРАН® КПП 095 | Нерж. сталь |  | 25 | 1 1/2" x 1 1/2" | 457.85 | складская позиция
GS01A387033 | ПРЕГРАН® КПП 095 | Нерж. сталь |  | 25 | 2" х 2" | 613.38 | складская позиция
GS01A373306 | ПРЕГРАН® КПП 095 | Нерж. сталь |  | 25 | 2 1/2" х 2 1/2" | 866.61 | складская позиция
GS01A342478 | ПРЕГРАН® КПП 095 | Нерж. сталь |  | 25 | 3" х 3" | 1037.55 | складская позиция
GS01A210581 | ПРЕГРАН® КПП 095 | Нерж. сталь |  | 25 | 4" х 4" | 1410.64 | складская позиция
Предохранительные клапаны фланец/резьба ПРЕГРАН® КПП 097
GS02D217589 | ПРЕГРАН® КПП 097 | Латунь | 200 °С | 16 | 10 x 3/8" | 129.09 | складская позиция
GS02D129297 | ПРЕГРАН® КПП 097 | Латунь |  | 16 | 15 х 1/2" | 135.8 | складская позиция
GS02D209339 | ПРЕГРАН® КПП 097 | Латунь |  | 16 | 20 х 3/4" | 145.34 | складская позиция
GS02D128647 | ПРЕГРАН® КПП 097 | Латунь |  | 16 | 25 х 1" | 169.52 | складская позиция
GS02D140470 | ПРЕГРАН® КПП 097 | Латунь |  | 16 | 32 х 1 1/4" | 252.31 | складская позиция
GS02D124662 | ПРЕГРАН® КПП 097 | Латунь |  | 16 | 40 х 1 1/2" | 380.79 | складская позиция
GS02D215412 | ПРЕГРАН® КПП 097 | Латунь |  | 16 | 50 х 2" | 458.36 | складская позиция
GS02D344881 | ПРЕГРАН® КПП 097 | Латунь |  | 16 | 65 x 2 1/2" | 629.87 | складская позиция
GS02D128779 | ПРЕГРАН® КПП 097 | Латунь |  | 16 | 80 х 3" | 754.02 | складская позиция
GS02D135259 | ПРЕГРАН® КПП 097 | Латунь |  | 16 | 100 х 4" | 1028.37 | складская позиция
Предохранительные клапаны фланцевые на воду ПРЕГРАН® КПП 096-01
GS04A363518 | ПРЕГРАН® КПП 096-01 | Чугун СЧ | 300 °С | 16 | 15 х 15 | 197.08 | складская позиция
GS04A50570 | ПРЕГРАН® КПП 096-01 | Чугун СЧ |  | 16 | 20 х 20 | 201.36 | складская позиция
GS04A139678 | ПРЕГРАН® КПП 096-01 | Чугун СЧ |  | 16 | 25 х 25 | 213.14 | складская позиция
GS04A50585 | ПРЕГРАН® КПП 096-01 | Чугун СЧ |  | 16 | 32 х 32 | 249.56 | складская позиция
GS04A83481 | ПРЕГРАН® КПП 096-01 | Чугун СЧ |  | 16 | 40 х 40 | 281.68 | складская позиция
GS04A100944 | ПРЕГРАН® КПП 096-01 | Чугун СЧ |  | 16 | 50 х 50 | 365.23 | складская позиция
GS04A50594 | ПРЕГРАН® КПП 096-01 | Чугун СЧ |  | 16 | 65 х 65 | 473.41 | складская позиция
GS04A50597 | ПРЕГРАН® КПП 096-01 | Чугун СЧ |  | 16 | 80 х 80 | 645.84 | складская позиция
GS04A381646 | ПРЕГРАН® КПП 096-01 | Чугун СЧ |  | 16 | 100 х 100 | 839.7 | складская позиция
GS04A50616 | ПРЕГРАН® КПП 096-01 | Чугун СЧ |  | 16 | 125 х 125 | 1217.79 | складская позиция
GS04A215036 | ПРЕГРАН® КПП 096-01 | Чугун СЧ |  | 16 | 150 х 150 | 1609.78 | складская позиция
GS04A94519 | ПРЕГРАН® КПП 096-01 | Чугун СЧ |  | 16 | 200 х 200 | 2560.58 | складская позиция
Предохранительные клапаны фланцевые ПРЕГРАН® КПП 096-03
GS05A145193 | ПРЕГРАН® КПП 096-03 | Углер. сталь | 400 °С | 40 | 20 х 20 | 377.01 | складская позиция
GS05A115130 | ПРЕГРАН® КПП 096-03 | Углер. сталь |  | 40 | 25 х 25 | 432.7 | складская позиция
GS05A395603 | ПРЕГРАН® КПП 096-03 | Углер. сталь |  | 40 | 32 х 32 | 471.26 | складская позиция
GS05A204851 | ПРЕГРАН® КПП 096-03 | Углер. сталь |  | 40 | 40 х 40 | 514.77 | складская позиция
GS05A223168 | ПРЕГРАН® КПП 096-03 | Углер. сталь |  | 40 | 50 х 50 | 621.21 | складская позиция
GS05A228375 | ПРЕГРАН® КПП 096-03 | Углер. сталь |  | 40 | 65 х 65 | 665.13 | складская позиция
GS05A231753 | ПРЕГРАН® КПП 096-03 | Углер. сталь |  | 40 | 80 х 80 | 868.12 | складская позиция
GS05A374952 | ПРЕГРАН® КПП 096-03 | Углер. сталь |  | 40 | 100 х 100 | 1158.89 | складская позиция
GS05A201026 | ПРЕГРАН® КПП 096-03 | Углер. сталь |  | 40 | 125 х 125 | 1900.45 | складская позиция
GS05A201872 | ПРЕГРАН® КПП 096-03 | Углер. сталь |  | 40 | 150 х 150 | 2556.11 | складская позиция
GS05A135042 | ПРЕГРАН® КПП 096-03 | Углер. сталь |  | 40 | 200 х 200 | 3679.81 | складская позиция
Предохранительные клапаны фланцевые ПРЕГРАН® КПП 096-04
GH07A394377 | ПРЕГРАН® КПП 096-04 | Нерж. сталь | 300 °С | 40 | 20 х 20 | 1186.69 | 6-8 недель
GH02B401363 | ПРЕГРАН® КПП 096-04 | Нерж. сталь |  | 40 | 25 х 25 |  | 6-8 недель
GH02B374428 | ПРЕГРАН® КПП 096-04 | Нерж. сталь |  | 40 | 32 х 32 |  | 6-8 недель
GH02B394527 | ПРЕГРАН® КПП 096-04 | Нерж. сталь |  | 40 | 40 х 40 |  | 6-8 недель
GH02B151669 | ПРЕГРАН® КПП 096-04 | Нерж. сталь |  | 40 | 50 х 50 |  | 6-8 недель
GH02B380198 | ПРЕГРАН® КПП 096-04 | Нерж. сталь |  | 40 | 65 х 65 |  | 6-8 недель
GH02B215545 | ПРЕГРАН® КПП 096-04 | Нерж. сталь |  | 40 | 80 х 80 |  | 6-8 недель
GH02B402849 | ПРЕГРАН® КПП 096-04 | Нерж. сталь |  | 40 | 100 х 100 |  | 6-8 недель
GH02B220733 | ПРЕГРАН® КПП 096-04 | Нерж. сталь |  | 40 | 125 х 125 |  | 8-10 недель
GH02B397357 | ПРЕГРАН® КПП 096-04 | Нерж. сталь |  | 40 | 150 х 150 |  | 8-10 недель
GH02B389290 | ПРЕГРАН® КПП 096-04 | Нерж. сталь |  | 40 | 200 х 200 |  | 8-10 недель
Предохранительные клапаны резьбовые на пар ПРЕГРАН® КПП 495-01
GS04B100003 | ПРЕГРАН® КПП 495-01 | Чугун СЧ | 250 °С | 16 | 3/4" х 1 1/4" | 195.69 | складская позиция
GS04B71408 | ПРЕГРАН® КПП 495-01 | Чугун СЧ |  | 16 | 1" x 1 1/2" | 223.21 | складская позиция
GS04B101570 | ПРЕГРАН® КПП 495-01 | Чугун СЧ |  | 16 | 1 1/4" х 2" | 246.65 | складская позиция
Предохранительные клапаны полноподъемные со свободным истечением на воздух ПРЕГРАН® КПП 495-05
GS02E125682 | ПРЕГРАН® КПП 495-05 | Латунь | 120 °С | 25 | 3/8" | 68.29 | по запросу
GS02E200667 | ПРЕГРАН® КПП 495-05 | Латунь |  | 25 | 1/2" | 69.31 | по запросу
GS02E227517 | ПРЕГРАН® КПП 495-05 | Латунь |  | 25 | 3/4" | 77.47 | по запросу
GS02E202360 | ПРЕГРАН® КПП 495-05 | Латунь |  | 25 | 1" | 78.48 | складская позиция
Предохранительные клапаны полноподъемные грузовые Рмакс. сраб. = 0,07 бар Si 5701
DI01A387103 | Si 5701 | Чугун СЧ | 300 °С | 16 | 20 х 32 | 298.71 | по запросу
DI01A369970 | Si 5701 | Чугун СЧ |  | 16 | 25 х 40 | 317.31 | по запросу
DI01A380566 | Si 5701 | Чугун СЧ |  | 16 | 32 х 50 | 384.72 | по запросу
DI01A386959 | Si 5701 | Чугун СЧ |  | 16 | 40 х 65 | 403.31 | по запросу
DI01A206893 | Si 5701 | Чугун СЧ |  | 16 | 50 х 80 | 492.81 | по запросу
DI01A370000 | Si 5701 | Чугун СЧ |  | 16 | 65 х 100 | 698.53 | по запросу
DI01A218518 | Si 5701 | Чугун СЧ |  | 16 | 80 х 125 | 867.07 | по запросу
DI01A200894 | Si 5701 | Чугун СЧ |  | 16 | 100 х 150 | 1344.77 | по запросу
DI01A383386 | Si 5701 | Чугун СЧ |  | 16 | 125 х 200 | 1782.95 | по запросу
DI01A402847 | Si 5701 | Чугун СЧ |  | 16 | 150 х 250 | 2488.6 | по запросу
Предохранительные клапаны резьбовые на пар, сжатый воздух и жидкости ПРЕГРАН® КПП 495
GS02F208060 | ПРЕГРАН® КПП 495 | Латунь | 200 °С | 36 | 3/8" х 1/2" | 92.11 | складская позиция
GS02F135184 | ПРЕГРАН® КПП 495 | Латунь |  | 36 | 1/2" х 1/2" | 92.11 | складская позиция
GS02F432899 | ПРЕГРАН® КПП 495 | Латунь |  | 36 | 1/2" х 3/4" | 111.69 | 6-8 недель
GS02F432909 | ПРЕГРАН® КПП 495 | Латунь |  | 36 | 3/4" х 3/4" | 111.69 | 6-8 недель
GS02F432911 | ПРЕГРАН® КПП 495 | Латунь |  | 36 | 3/4" х 1" | 124.43 | 6-8 недель
GS02F432912 | ПРЕГРАН® КПП 495 | Латунь |  | 36 | 1" х 1" | 144.1 | 6-8 недель
GS01C131433 | ПРЕГРАН® КПП 495 | Нерж. сталь | 250 °С | 40 | 3/8" х 1/2" | 104.45 | 6-8 недель
GS01C120384 | ПРЕГРАН® КПП 495 | Нерж. сталь |  | 40 | 1/2" х 1/2" | 104.45 | 6-8 недель
GS01C432913 | ПРЕГРАН® КПП 495 | Нерж. сталь |  | 40 | 1/2" х 3/4" | 126.67 | 6-8 недель
GS01C432914 | ПРЕГРАН® КПП 495 | Нерж. сталь |  | 40 | 3/4" х 3/4" | 126.67 | 6-8 недель
GS01C432915 | ПРЕГРАН® КПП 495 | Нерж. сталь |  | 40 | 3/4" х 1" | 157.03 | 6-8 недель
GS01C432916 | ПРЕГРАН® КПП 495 | Нерж. сталь |  | 40 | 1" х 1" | 169.98 | 6-8 недель
Предохранительные клапаны резьбовые ПРЕГРАН® КПП 495 (Герметичное исполнение)
GS02G442352 | ПРЕГРАН® КПП 495 | Латунь | 200 °С | 36 | 3/8" х 1/2" | 92.11 | складская позиция
GS02G442717 | ПРЕГРАН® КПП 495 | Латунь |  | 36 | 1/2" х 1/2" | 92.11 | складская позиция
GS02G443083 | ПРЕГРАН® КПП 495 | Латунь |  | 36 | 3/4" х 3/4" | 111.69 | складская позиция
GS02G443657 | ПРЕГРАН® КПП 495 | Латунь |  | 36 | 1" х 1" | 144.1 | складская позиция
GS01D444225 | ПРЕГРАН® КПП 495 | Нерж. сталь | 250 °С | 40 | 3/8" х 1/2" | 115.12 | складская позиция
GS01D444583 | ПРЕГРАН® КПП 495 | Нерж. сталь |  | 40 | 1/2" х 1/2" | 115.12 | складская позиция
GS01D444945 | ПРЕГРАН® КПП 495 | Нерж. сталь |  | 40 | 3/4" х 3/4" | 139.61 | складская позиция
GS01D445405 | ПРЕГРАН® КПП 495 | Нерж. сталь |  | 40 | 1" х 1" | 187.33 | складская позиция
Предохранительные клапаны фланцевые на пар ПРЕГРАН® КПП 496-01
GS04C45855 | ПРЕГРАН® КПП 496-01 | Чугун СЧ | 300 °С | 16 | 20 х 32 | 246.04 | складская позиция
GS04C213426 | ПРЕГРАН® КПП 496-01 | Чугун СЧ |  | 16 | 25 х 40 | 265.55 | складская позиция
GS04C46000 | ПРЕГРАН® КПП 496-01 | Чугун СЧ |  | 16 | 32 х 50 | 298.77 | складская позиция
GS04C130183 | ПРЕГРАН® КПП 496-01 | Чугун СЧ |  | 16 | 40 х 65 | 363.86 | складская позиция
GS04C219290 | ПРЕГРАН® КПП 496-01 | Чугун СЧ |  | 16 | 50 х 80 | 479.75 | складская позиция
GS04C142229 | ПРЕГРАН® КПП 496-01 | Чугун СЧ |  | 16 | 65 х 100 | 640.72 | складская позиция
GS04C46140 | ПРЕГРАН® КПП 496-01 | Чугун СЧ |  | 16 | 80 х 125 | 867.09 | складская позиция
GS04C46232 | ПРЕГРАН® КПП 496-01 | Чугун СЧ |  | 16 | 100 х 150 | 1222.58 | складская позиция
GS04C211670 | ПРЕГРАН® КПП 496-01 | Чугун СЧ |  | 16 | 125 х 200 | 1588.64 | складская позиция
GS04C224549 | ПРЕГРАН® КПП 496-01 | Чугун СЧ |  | 16 | 150 х 250 | 2355.25 | складская позиция
GS04C380152 | ПРЕГРАН® КПП 496-01 | Чугун СЧ |  | 16 | 200 х 300 | 5257.19 | складская позиция
Предохранительные клапаны фланцевые на пар ПРЕГРАН® КПП 496-01 с открытой пружиной
GS04D417544 | ПРЕГРАН® КПП 496-01 | Чугун СЧ | 300 °С | 16 | 20 х 32 | 199.99 | складская позиция
GS04D417545 | ПРЕГРАН® КПП 496-01 | Чугун СЧ |  | 16 | 25 х 40 | 200.39 | складская позиция
GS04D417546 | ПРЕГРАН® КПП 496-01 | Чугун СЧ |  | 16 | 32 х 50 | 246 | складская позиция
GS04D417547 | ПРЕГРАН® КПП 496-01 | Чугун СЧ |  | 16 | 40 х 65 | 303.42 | складская позиция
GS04D417548 | ПРЕГРАН® КПП 496-01 | Чугун СЧ |  | 16 | 50 х 80 | 414.08 | складская позиция
GS04D417550 | ПРЕГРАН® КПП 496-01 | Чугун СЧ |  | 16 | 65 х 100 | 626.8 | складская позиция
GS04D417551 | ПРЕГРАН® КПП 496-01 | Чугун СЧ |  | 16 | 80 х 125 | 799.74 | складская позиция
GS04D417552 | ПРЕГРАН® КПП 496-01 | Чугун СЧ |  | 16 | 100 х 150 | 1142.64 | складская позиция
Предохранительные клапаны фланцевые ПРЕГРАН® КПП 496-03
GS05C122317 | ПРЕГРАН® КПП 496-03 | Углер. сталь | 400 °С | 40 | 20 х 32 | 422.35 | складская позиция
GS05C139968 | ПРЕГРАН® КПП 496-03 | Углер. сталь |  | 40 | 25 х 40 | 427.22 | складская позиция
GS05C101915 | ПРЕГРАН® КПП 496-03 | Углер. сталь |  | 40 | 32 х 50 | 509.93 | складская позиция
GS05C134239 | ПРЕГРАН® КПП 496-03 | Углер. сталь |  | 40 | 40 х 65 | 684.19 | складская позиция
GS05C99843 | ПРЕГРАН® КПП 496-03 | Углер. сталь |  | 40 | 50 х 80 | 819.25 | складская позиция
GS05C120728 | ПРЕГРАН® КПП 496-03 | Углер. сталь |  | 40 | 65 х 100 | 1116.6 | складская позиция
GS05C122428 | ПРЕГРАН® КПП 496-03 | Углер. сталь |  | 40 | 80 х 125 | 1434.3 | складская позиция
GS05C361855 | ПРЕГРАН® КПП 496-03 | Углер. сталь |  | 40 | 100 х 150 | 1852.6 | складская позиция
GS05C206638 | ПРЕГРАН® КПП 496-03 | Углер. сталь |  | 40 | 125 х 200 | 2205.31 | 8-10 недель
GS05C391731 | ПРЕГРАН® КПП 496-03 | Углер. сталь |  | 40 | 150 х 250 | 3241.86 | 8-10 недель
GS05C359448 | ПРЕГРАН® КПП 496-03 | Углер. сталь |  | 40 | 200 х 300 | 9517.91 | складская позиция
Предохранительные клапаны фланцевые ПРЕГРАН® КПП 496-03 с открытой пружиной
GS05C122317 | ПРЕГРАН® КПП 496-03 | Углер. сталь | 400 °С | 40 | 20 х 32 | 422.35 | складская позиция
GS05C139968 | ПРЕГРАН® КПП 496-03 | Углер. сталь |  | 41 | 25 х 40 | 427.22 | складская позиция
GS05C101915 | ПРЕГРАН® КПП 496-03 | Углер. сталь |  | 42 | 32 х 50 | 509.93 | складская позиция
GS05C134239 | ПРЕГРАН® КПП 496-03 | Углер. сталь |  | 43 | 40 х 65 | 684.19 | складская позиция
GS05C99843 | ПРЕГРАН® КПП 496-03 | Углер. сталь |  | 44 | 50 х 80 | 819.25 | складская позиция
GS05C120728 | ПРЕГРАН® КПП 496-03 | Углер. сталь |  | 45 | 65 х 100 | 1116.6 | складская позиция
GS05C122428 | ПРЕГРАН® КПП 496-03 | Углер. сталь |  | 46 | 80 х 125 | 1434.3 | складская позиция
Предохранительные клапаны фланцевые ПРЕГРАН® КПП 496-04
GH02C201766 | ПРЕГРАН® КПП 496-04 | Нерж. сталь | 300 °С | 40 | 20 х 32 |  | 6-8 недель
GH02C143891 | ПРЕГРАН® КПП 496-04 | Нерж. сталь |  | 40 | 25 х 40 |  | 6-8 недель
GH02C381115 | ПРЕГРАН® КПП 496-04 | Нерж. сталь |  | 40 | 32 х 50 |  | 6-8 недель
GH02C134868 | ПРЕГРАН® КПП 496-04 | Нерж. сталь |  | 40 | 40 х 65 |  | 6-8 недель
GH02C382423 | ПРЕГРАН® КПП 496-04 | Нерж. сталь |  | 40 | 50 х 80 |  | 6-8 недель
GH02C383522 | ПРЕГРАН® КПП 496-04 | Нерж. сталь |  | 40 | 65 х 100 |  | 6-8 недель
GH02C380581 | ПРЕГРАН® КПП 496-04 | Нерж. сталь |  | 40 | 80 х 125 |  | 6-8 недель
GH02C224765 | ПРЕГРАН® КПП 496-04 | Нерж. сталь |  | 40 | 100 х 150 |  | 6-8 недель
GH02C402025 | ПРЕГРАН® КПП 496-04 | Нерж. сталь |  | 40 | 125 х 200 |  | 8-10 недель
GH02C402028 | ПРЕГРАН® КПП 496-04 | Нерж. сталь |  | 40 | 150 х 250 |  | 8-10 недель
GH02C219880 | ПРЕГРАН® КПП 496-04 | Нерж. сталь |  | 40 | 200 х 300 |  | по запросу
*Оплата производится в рублях по внутреннему курсу компании.
Компания оставляет за собой право вносить конструктивные изменения. Данный прайс-лист не является публичной офертой
Компания АДЛ производство и поставки промышленного оборудования
Тел.: (495) 937 8968 Факс: (495) 933 8501/02 info@adl.ru www.adl.ru интернет-магазин: www.valve.ru

## Конденсатный насос
Артикул | Тип | Материал | Темп. до: | PN, (бар) | DN | у.е.* без НДС | Наличие на складе | <<< К содержанию
Конденсатный насос СТИМПАМП® (в комплекте с двумя обратными клапанами), DN 25 х 25 – 80 х 50
HB01A214896 | СТИМПАМП® | Углер. сталь | 200 °С | 16 | 25 х 25 ф/ф | 1514.41 | складская позиция
HB01A214903 | СТИМПАМП® | Углер. сталь |  | 16 | 40 х 40 ф/ф | 1535.2 | складская позиция
HB01A214904 | СТИМПАМП® | Углер. сталь |  | 16 | 50 х 50 ф/ф | 1637.63 | складская позиция
HB01A214905 | СТИМПАМП® | Углер. сталь |  | 16 | 80 х 50 ф/ф | 2431.03 | складская позиция
Установка сбора и возврата конденсата СТИМФЛОУ® (в сборе с ресивером и обвязкой), DN 25 х 25 – 80 х 50
HC01A214922 | СТИМФЛОУ® | Углер. сталь | 200 °С | 16 | 25 х 25 ф/ф | 3941.13 | 2-3 недели
HC01A214923 | СТИМФЛОУ® | Углер. сталь |  | 16 | 40 х 40 ф/ф | 4121.65 | 2-3 недели
HC01A214924 | СТИМФЛОУ® | Углер. сталь |  | 16 | 50 х 50 ф/ф | 4308.19 | 2-3 недели
HC01A214926 | СТИМФЛОУ® | Углер. сталь |  | 16 | 80 х 50 ф/ф | 5394.31 | 2-3 недели
HC01A214927 | СТИМФЛОУ® (2-х насосная) | Углер. сталь |  | 16 | 50 х 50 ф/ф | 7077.21 | по запросу
HC01A214242 | СТИМФЛОУ® (2-х насосная) | Углер. сталь |  | 16 | 80 х 50 ф/ф | 8713.3 | по запросу
HC01A214928 | СТИМФЛОУ® (3-х насосная) | Углер. сталь |  | 16 | 50 х 50 ф/ф | 9425.52 | по запросу
HC01A214929 | СТИМФЛОУ® (3-х насосная) | Углер. сталь |  | 16 | 80 х 50 ф/ф | 12299.61 | по запросу
*Оплата производится в рублях по внутреннему курсу компании.
Компания оставляет за собой право вносить конструктивные изменения. Данный прайс-лист не является публичной офертой
Компания АДЛ производство и поставки промышленного оборудования
Тел.: (495) 937 8968 Факс: (495) 933 8501/02 info@adl.ru www.adl.ru интернет-магазин: www.valve.ru

## Трубка под монометр
Артикул | Тип | Материал | Темп. до: | PN, (бар) | DN | у.е.* без НДС | Наличие на складе | <<< К содержанию
Трубки для манометров СТМ, 1/4"-1/2"
OD03C77060 | СТМ011 | Углер. сталь | 400 °С | 32 | 1/4" р/р | 5.12 | складская позиция
OD03C77061 | СТМ011 | Углер. сталь |  | 32 | 3/8" р/р | по запросу | складская позиция
OD03C77062 | СТМ011 | Углер. сталь |  | 32 | 1/2" р/р | 10.42 | складская позиция
OD01E83143 | СТМ021 | Нерж. сталь |  | 40 | 1/4" р/р | 16.32 | складская позиция
OD01E83144 | СТМ021 | Нерж. сталь |  | 40 | 3/8" р/р | по запросу | складская позиция
OD01E83145 | СТМ021 | Нерж. сталь |  | 40 | 1/2" р/р | 34.92 | складская позиция
*Оплата производится в рублях по внутреннему курсу компании.
Компания оставляет за собой право вносить конструктивные изменения. Данный прайс-лист не является публичной офертой
Компания АДЛ производство и поставки промышленного оборудования
Тел.: (495) 937 8968 Факс: (495) 933 8501/02 info@adl.ru www.adl.ru интернет-магазин: www.valve.ru

## Указатели уровня
Артикул | Наименование товара | DN, (мм) | PN, (бар) | Тип присоединения | Материал | Tмакс., (°C) | у.е.* без НДС | Срок поставки | <<< К содержанию
Указатель уровня 666/166 ER, DN 20
DP02C115237 | 666-01/166ER-01-0, L=285 мм | 3/4" / 3/4" | 16 | ф/ф | чугун/сталь | 300 | 356.27 | 6-8 недель
DP02C115242 | 666-01/166ER-01-I, L=305 мм | 3/4" / 3/4" | 16 | ф/ф | чугун/сталь | 300 | 356.27 | 6-8 недель
DP02C115238 | 666-01/166ER-01-II, L=330 мм | 3/4" / 3/4" | 16 | ф/ф | чугун/сталь | 300 | 360.75 | 6-8 недель
DP02C112497 | 666-01/166ER-01-III, L=355 мм | 3/4" / 3/4" | 16 | ф/ф | чугун/сталь | 300 | 371.56 | 6-8 недель
DP02C113986 | 666-01/166ER-01-IV, L=380 мм | 3/4" / 3/4" | 16 | ф/ф | чугун/сталь | 300 | 380.3 | 6-8 недель
DP02C111602 | 666-01/166ER-01-V, L=410 мм | 3/4" / 3/4" | 16 | ф/ф | чугун/сталь | 300 | 391.19 | 6-8 недель
DP02C107064 | 666-01/166ER-01-VI, L=445 мм | 3/4" / 3/4" | 16 | ф/ф | чугун/сталь | 300 | 419.5 | 6-8 недель
DP02C114828 | 666-01/166ER-01-VII, L=470 мм | 3/4" / 3/4" | 16 | ф/ф | чугун/сталь | 300 | 424.26 | 6-8 недель
DP02C115243 | 666-01/166ER-01-VIII, L=510 мм | 3/4" / 3/4" | 16 | ф/ф | чугун/сталь | 300 | 431.66 | 6-8 недель
DP02C115244 | 666-01/166ER-01-IX, L=530 мм | 3/4" / 3/4" | 16 | ф/ф | чугун/сталь | 300 | 447 | 6-8 недель
DP02C115245 | 666-01/166ER-01-X, L=560 мм | 3/4" / 3/4" | 16 | ф/ф | чугун/сталь | 300 | 468.95 | 6-8 недель
Указатель уровня 466/166 EC, DN 20
DP02A116030 | 466-01/166EС-01-0, L=160 мм | 3/4" / 3/4" | 16 | ф/ф | чугун/сталь | 300 | 404.64 | 6-8 недель
DP02A116058 | 466-01/166EС-01-I, L=180 мм | 3/4" / 3/4" | 16 | ф/ф | чугун/сталь | 300 | 404.64 | 6-8 недель
DP02A116061 | 466-01/166EС-01-II, L=205 мм | 3/4" / 3/4" | 16 | ф/ф | чугун/сталь | 300 | 409.95 | 6-8 недель
DP02A116064 | 466-01/166EС-01-III, L=230 мм | 3/4" / 3/4" | 16 | ф/ф | чугун/сталь | 300 | 422.83 | 6-8 недель
DP02A116065 | 466-01/166EС-01-IV, L=255 мм | 3/4" / 3/4" | 16 | ф/ф | чугун/сталь | 300 | 433.6 | 6-8 недель
DP02A116067 | 466-01/166EС-01-V, L=285 мм | 3/4" / 3/4" | 16 | ф/ф | чугун/сталь | 300 | 446.69 | 6-8 недель
DP02A116070 | 466-01/166EС-01-VI, L=320 мм | 3/4" / 3/4" | 16 | ф/ф | чугун/сталь | 300 | 480.67 | 6-8 недель
DP02A116072 | 466-01/166EС-01-VII, L=345 мм | 3/4" / 3/4" | 16 | ф/ф | чугун/сталь | 300 | 486.17 | 6-8 недель
DP02A116073 | 466-01/166EС-01-VIII, L=385 мм | 3/4" / 3/4" | 16 | ф/ф | чугун/сталь | 300 | 495.21 | 6-8 недель
DP02A116075 | 466-01/166EС-01-IX, L=405 мм | 3/4" / 3/4" | 16 | ф/ф | чугун/сталь | 300 | 513.67 | 6-8 недель
DP02A116076 | 466-01/166EС-01-X, L=435 мм | 3/4" / 3/4" | 16 | ф/ф | чугун/сталь | 300 | 539.79 | 6-8 недель
*Оплата производится в рублях по внутреннему курсу компании.
Компания оставляет за собой право вносить конструктивные изменения. Данный прайс-лист не является публичной офертой
Компания АДЛ производство и поставки промышленного оборудования
Тел.: (495) 937 8968 Факс: (495) 933 8501/02 info@adl.ru www.adl.ru интернет-магазин: www.valve.ru

## Сепараторы и рекуператоры
Артикул | Тип | Материал | Темп. до: | PN, (бар) | DN | у.е.* без НДС | Наличие на складе | <<< К содержанию
Охладитель отбора проб V YC — DRM1 с полной обвязкой
JD01A14193 | V YC 560-DRM-1 | Нерж. сталь | 340 °С | 14 | 1/2" | 629.29 | складская позиция
Сепараторы ГРАНСТИМ® СПГ, DN 15-300
JG01A27304 | ГРАНСТИМ® СПГ 25 | Углер. сталь | 300 °С | 25 | 15 ф/ф | 67.97 | складская позиция
JG01A27305 | ГРАНСТИМ® СПГ 25 | Углер. сталь |  | 25 | 20 ф/ф | 70.69 | складская позиция
JG01A27306 | ГРАНСТИМ® СПГ 25 | Углер. сталь |  | 25 | 25 ф/ф | 81.56 | складская позиция
JG01A27307 | ГРАНСТИМ® СПГ 25 | Углер. сталь |  | 25 | 32 ф/ф | 135.95 | складская позиция
JG01A27308 | ГРАНСТИМ® СПГ 25 | Углер. сталь |  | 25 | 40 ф/ф | 142.75 | складская позиция
JG01A27309 | ГРАНСТИМ® СПГ 25 | Углер. сталь |  | 25 | 50 ф/ф | 176.7 | складская позиция
JG01A27310 | ГРАНСТИМ® СПГ 25 | Углер. сталь |  | 25 | 65 ф/ф | 244.69 | складская позиция
JG01A27311 | ГРАНСТИМ® СПГ 25 | Углер. сталь |  | 25 | 80 ф/ф | 278.67 | складская позиция
JG01A27312 | ГРАНСТИМ® СПГ 25 | Углер. сталь |  | 25 | 100 ф/ф | 373.81 | складская позиция
JG01A103058 | ГРАНСТИМ® СПГ 25 | Углер. сталь |  | 25 | 125 ф/ф | 900.09 | складская позиция
JG01A103059 | ГРАНСТИМ® СПГ 25 | Углер. сталь |  | 25 | 150 ф/ф | 1227.97 | складская позиция
JG01A103060 | ГРАНСТИМ® СПГ 25 | Углер. сталь |  | 25 | 200 ф/ф | 2376.49 | складская позиция
JG01A103061 | ГРАНСТИМ® СПГ 25 | Углер. сталь |  | 25 | 250 ф/ф | 4477.48 | складская позиция
JG01A103062 | ГРАНСТИМ® СПГ 25 | Углер. сталь |  | 25 | 300 ф/ф | 5506 | складская позиция
Рекуператоры ГРАНСТИМ® РП.06-18
FO01A216437 | ГРАНСТИМ® РП.06 | Углер. сталь | 250 °С | 16 | 50 х 50 х 50 | 899.58 | 2-4 недели
FO01A216440 | ГРАНСТИМ® РП.08 | Углер. сталь |  | 16 | 80 х 80 х 50 | 1649.79 | 2-4 недели
FO01A225683 | ГРАНСТИМ® РП.12 | Углер. сталь |  | 16 | 100 х 100 х 50 | 2247.7 | 2-4 недели
FO01A225684 | ГРАНСТИМ® РП.16 | Углер. сталь |  | 16 | 150 х 150 х 80 | 2730.13 | 2-4 недели
FO01A225690 | ГРАНСТИМ® РП.18 | Углер. сталь |  | 16 | 150 х 150 х 80 | 3210.97 | 2-4 недели
*Оплата производится в рублях по внутреннему курсу компании.
Компания оставляет за собой право вносить конструктивные изменения. Данный прайс-лист не является публичной офертой
Компания АДЛ производство и поставки промышленного оборудования
Тел.: (495) 937 8968 Факс: (495) 933 8501/02 info@adl.ru www.adl.ru интернет-магазин: www.valve.ru